## İCMAL
İŞLETME ADI: | SAKARYA
İŞİN ADI: | SAKARYA İLİ VE BAĞLILARI AG-OG ELEKTRİK TESİSİ ŞEBEKE YAPIM İŞİ
GRUP NO: | 2024 SEDAŞ 54.PRJ/04
|  | MALZEME | İŞÇİLİK
A.2454.ŞB.0084-01-01 | GÖÇMEN KABİN TRAFO GÜÇ ARTIŞI PROJESİ | 1531115.7009 | 544925.4267
A.2454.ŞB.0098-01-01 | KARASU KYK ARKASI TRAFO İLAVESİ PROJESİ | 7121127.1164 | 3093475.2436
A.2454.ŞB.0099-01-01 | DARIÇAYIRI KISIK TRAFO İLAVESİ PROJESİ | 3841359.4603 | 4314353.1173
A.2454.ŞB.0100-01-01 | DARIÇAYIRI KARANLIKDERE SAPAK TRAFO İLAV | 881882.5237 | 870675.7003
A.2454.ŞB.0101-01-01 | DARIÇAYIRI FATİH MAHALLESİ TRAFO İLAVESİ | 422958.6945 | 338554.0261
A.2454.ŞB.0096-01-01 | KUYUMCULLU TRAFO İLAVESİ PROJESİ | 1240169.3222 | 960530.9701
A.2454.ŞB.0102-01-01 | DENİZKÖY ÜLKÜ SİTESİ YANI TRAFO İLAVESİ | 328675.3394 | 279207.0266
A.2454.ŞB.0117-01-01 | KARAPELİT TRAFO İLAVESİ PROJESİ | 1125912.4348 | 884239.4075
A.2454.ŞB.0121-01-01 | KADIKÖY TRAFO İLAVESİ PROJESİ | 2478387.0601 | 675319.7474
A.2454.ŞB.0123-01-01 | KÖYYERİ TRAFO İLAVESİ PROJESİ | 2284630.8272 | 2696806.32
A.2454.ŞB.0126-01-01 | KARASU LİMAN SAPAĞI TRAFO İLAVESİ PROJES | 4060191.666 | 1611657.2732
|  | 25316410.1455 | 16269744.2589
| YÜKLENİCİ MALZEME BEDELİ |  | 25316410.1455
| MONTAJ BEDELİ |  | 14921921.3581
| DEMONTAJ |  | 1294968.2268
| DEMONTAJ^DAN MONTAJ BEDELİ |  | 52854.674
| İNŞAAT |  | 0
| İHALEYE ESAS KEŞİF BEDELİ |  | 41586154.4044
Not:
İhaleye Esas Keşif Bedeli İçerisinde Yer Alan Miktarlar Ve Tutarlar Yıl İçerisinde Oluşabilecek İhtiyaçlar Doğrultusunda Değişebilecektir.

## Malzeme Montaj
EPDK POZ NO | Malzeme Özelliği | POZ NO | MALZEME VEYA İŞİN CİNSİ | ÖLÇÜ | MİKTAR | MALZEME Revize Epdk Birim (YM) (TL) | TOPLAM MALZEME (YM) (TL) | MONTAJ Revize Epdk Birim (TL) | TOPLAM MONTAJ (TL)
|  | 1 | AKÜMÜLATÖR Ve ŞARJ TERTİBATI
B - 1.1 | YM |  | 24 VOLT , ….. Ah (Her cins ve akım-saat değerinde) | Ad. | 0 | 16968.8924 | 0 | 5025.5739 | 0
B - 1.1.1 | YM |  | 24 VOLT , ….. Ah (Her cins ve akım-saat değerinde) Üretici Firma Sahaya Teslim | Ad. | 5 | 0 | 0 | 0 | 0
B - 1.2 | YM |  | 110 VOLT , … Ah (Her cins ve akım-saat değerinde) | Ad. | 0 | 63894.2434 | 0 | 9056.81 | 0
B - 2 | YM | 2 | BAKIR BARALAR (Her tür kesitte bakır baralar) | Kg | 45 | 338.9821 | 15254.1935 | 249.9122 | 11246.0492
B - 3 | YM | 3 | ALÜMİNYUM BARALAR (Her tür kesitte alüminyum baralar) | Kg | 0 | 116.2677 | 0 | 291.7845 | 0
|  | 4 | BOYALI DEMİR DİREKLER, TRAVERSLER ve KONSOLLAR |  | 0
B - 4.1 | YM |  | A.G ve O.G Müşterek Şeb. Direkleri. | Kg. | 0 | 25.9774 | 0 | 47 | 0
B - 4.2 | YM |  | Büyük Aralıklı Hava Hattı Direkleri | Kg. | 0 | 29.1325 | 0 | 52 | 0
|  | 5 | GALVANİZLİ DEMİR DİREKLER, TRAVERSLER VE KONSOLLAR |  | 0
B - 5.1 | YM |  | A.G ve O.G Müşterek Şeb. Direkleri. | Kg. | 46787 | 51.1124 | 2391397.2915 | 47 | 2198989
B - 5.2 | YM |  | Büyük Aralıklı Hava Hattı Direkleri | Kg. | 0 | 48.273 | 0 | 52 | 0
|  | 6 | GALVANİZLİ AYDINLATMA DİREKLERİ |  | 0
B - 6 | YM |  | Galvanizli Aydınlatma Direkleri | Kg. | 1000.8 | 67.1083 | 67161.9854 | 43.9 | 43935.12
|  | 7 | BETONARME DİREKLER, TRAVERSLER VE KONSOLLAR |  | 0
B - 7.1 | YM |  | A.G ve O.G Müşterek Şeb. Direkleri ve Traversleri | Kg. | 687019 | 5.3104 | 3648351.9563 | 9 | 6183171
B - 7.2 | YM |  | Büyük Aralıklı Hava Hattı Direkleri ve Traversleri | Kg. | 42040 | 6.7888 | 285401.7288 | 10 | 420400
|  | 8 | AĞAÇ DİREKLER |  | 0
B - 8.1 | YM |  | 8-10.5 arası boylarda ağaç direk | Ad. | 0 | 1651.3082 | 0 | 2145.9043 | 0
B - 8.2 | YM |  | 11-12.5 arası boylarda ağaç direk | Ad. | 0 | 2584.2134 | 0 | 2340.6211 | 0
|  | 9 | KESİCİLER (DİSJONKTÖRLER) |  | 0
|  | 9.1. | AZ YAĞLI KESİCİLER (DİSJONKTÖRLER) |  | 0
B - 9.1.1 | YM |  | 7,2-12-17,5 KV ….A ...KA ( ….MVA) (Her bir nominal-kısa devre akımı ve kısa devre gücünde) | Ad. | 0 | 36339.4224 | 0 | 13326.6672 | 0
B - 9.1.2 | YM |  | 31,5-36 KV …. A …… KA ( …..MVA) (Her bir nominal-kısa devre akımı ve kısa devre gücünde) | Ad. | 0 | 43883.1159 | 0 | 21942.625 | 0
|  | 9.2. | GAZLI KESİCİLER (DİSJONKTÖRLER) |  | 0
B - 9.2.1 | YM |  | 7,2-12-17,5 KV ….A ...KA ( ….MVA) (Her bir nominal-kısa devre akımı ve kısa devre gücünde) | Ad. | 0 | 54347.055 | 0 | 10397.6602 | 0
B - 9.2.2 | YM |  | 31,5-36 KV …. A …… KA ( …..MVA) (Her bir nominal-kısa devre akımı ve kısa devre gücünde) | Ad. | 0 | 70338.9666 | 0 | 20513.7395 | 0
|  | 9.3. | VAKUM KESİCİLER (DİSJONKTÖRLER) |  | 0
B - 9.3.1 | YM |  | 7,2-12-17,5 KV ….A ...KA ( ….MVA) (Her bir nominal-kısa devre akımı ve kısa devre gücünde) | Ad. | 0 | 70407.7042 | 0 | 10495.3197 | 0
B - 9.3.2 | YM |  | 31,5-36 KV …. A …… KA ( …..MVA) (Her bir nominal-kısa devre akımı ve kısa devre gücünde) | Ad. | 0 | 91200.2193 | 0 | 17439.3271 | 0
B - 10 | YM | 10 | KABLO MUHAFAZA BORULARI (metal yer üstü) | Mt. | 89 | 123.706 | 11009.8309 | 135.5785 | 12066.4821
B - 11 | YM | 11 | GALVANİZLİ SAC KABLO RAF VE TAVALARI | Kg. | 666 | 69.7018 | 46421.4034 | 21.1412 | 14080.0565
B - 12 | YM | 12 | BAKIR İLETKENLER : | Kg. | 0 | 290.4937 | 0 | 42.0085 | 0
B - 13 | YM | 13 | ALÜMİNYUM İLETKENLER : | Kg. | 7048 | 97.8979 | 689984.387 | 27.9 | 196639.2
B - 14 | YM | 14 | CELİK - ALÜMİNYUM İLETKENLER : | Kg. | 3499 | 83.7087 | 292896.5948 | 48 | 167952
|  | 15 | ALÜMİNYUM İLETKENLİ HAVA HATTI (AER) KABLOLARI |  | 0
B - 15.1 | YM |  | 1 X 16 + 25 mm^2 (0.140 Kg/Mt.) | Mt. | 7 | 16.3441 | 114.4089 | 31.94 | 223.58
B - 15.2 | YM |  | 1 X 25 + 35 mm^2 (0.190 Kg/Mt.) | Mt. | 0 | 23.3253 | 0 | 31.94 | 0
B - 15.3 | YM |  | 1 X 35 + 50 mm^2 (0.270 Kg/Mt.) | Mt. | 0 | 29.7041 | 0 | 31.94 | 0
B - 15.4 | YM |  | 1 X 50 + 70 mm^2 (0.350 Kg/Mt.) | Mt. | 0 | 42.1333 | 0 | 31.94 | 0
B - 15.5 | YM |  | 2 X 16 + 25 mm^2 (0.210 Kg/Mt.) | Mt. | 0 | 23.3253 | 0 | 31.94 | 0
B - 15.6 | YM |  | 3 X 16 / 16 + 25 mm^2 (0.340 Kg/Mt.) | Mt. | 382 | 37.4519 | 14306.6101 | 31.94 | 12201.08
B - 15.7 | YM |  | 3 X 25 / 16 + 35 mm^2 (0.460 Kg/Mt.) | Mt. | 313 | 56.2052 | 17592.2168 | 31.94 | 9997.22
B - 15.8 | YM |  | 3 X 35 / 16 + 50 mm^2 (0.620 Kg/Mt.) | Mt. | 1073 | 68.7165 | 73732.7997 | 31.94 | 34271.62
B - 15.9 | YM |  | 3 X 50 / 16 + 70 mm^2 (0.810 Kg/Mt.) | Mt. | 8956 | 90.6729 | 812066.6863 | 31.94 | 286054.64
B - 15.10 | YM |  | 3 X 70 / 16 + 95 mm^2 (1.060 Kg/Mt.) | Mt. | 2199 | 125.0859 | 275063.946 | 31.94 | 70236.06
B - 15.11 | YM |  | 3 X 95 / 16 + 120 mm^2 | Mt. | 0 | 142.2787 | 0 | 31.94 | 0
B - 15.12 | YM |  | 3 X 120 / 16 + 120 mm^2 | Mt. | 0 | 172.0924 | 0 | 31.94 | 0
|  | 16 | İZOLATÖRLER: |  | 0
|  | 16.1. | BARA MESNET DAHİLİ ve HARİCİ TİP: |  | 0
B - 16.1.1 | YM |  | 1 KV. (Her Kategori ve epoksi-porselen için) | Ad. | 0 | 115.2507 | 0 | 68.6324 | 0
B - 16.1.2 | YM |  | 7.2-12 KV. (Her Kategori ve epoksi-porselen için) | Ad. | 0 | 341.2015 | 0 | 143.2687 | 0
B - 16.1.3 | YM |  | 17.5-24 KV. (Her Kategori ve epoksi-porselen için) | Ad. | 0 | 537.0123 | 0 | 174.3671 | 0
B - 16.1.4 | YM |  | 36 KV. (Her Kategori ve epoksi-porselen için) | Ad. | 0 | 784.925 | 0 | 244.3141 | 0
|  | 16.2. | DAHİLDEN-DAHİLE GEÇİT İZOLATÖRLERİ (EPOKSİ ve PORSELEN) |  | 0
B - 16.2.1 | YM |  | 7,2-12-17,5-24 KV ….. A. (Her bir nominal akım değerinde) | Ad. | 0 | 1932.4528 | 0 | 293.4045 | 0
B - 16.2.2 | YM |  | 36 KV …. A. (Her bir nominal akım değerinde) | Ad. | 0 | 2974.7875 | 0 | 476.7579 | 0
|  | 16.3. | DAHİLDEN-HARİCE GEÇİT İZOLATÖRLERİ (EPOKSİ ve PORSELEN) |  | 0
B - 16.3.1 | YM |  | 7,2-12-17,5-24 KV ….. A (Her bir nominal akım değerinde) | Ad. | 0 | 3632.7223 | 0 | 267.5644 | 0
B - 16.3.2 | YM |  | 36 KV ….. A (Her bir nominal akım değerinde) | Ad. | 0 | 6539.9092 | 0 | 469.3217 | 0
|  | 17 | METAL OKSİT (ZNO) PARAFUDR |  | 0
B - 17.1 | YM |  | 6-7,2-10-12-15-24 KV 5 KA | Ad. | 0 | 661.5734 | 0 | 785.8374 | 0
B - 17.2 | YM |  | 30-36 KV 5-10 KA | Ad. | 72 | 1314.2812 | 94628.2497 | 1944.4605 | 140001.1538
|  | 18 | AYIRICILAR (SEKSİYONERLER) |  | 0
|  | 18.1 | DAHİLİ TİP AYIRICILAR (Her tipte) |  | 0
B - 18.1.1 | YM |  | 7,2-12-17,5 KV ….. A …. KA (Her bir nominal-kısa devre akım değerinde) | Ad. | 0 | 7952.0782 | 0 | 5143.2009 | 0
B - 18.1.2 | YM |  | 36 KV …. A ….. KA (Her bir nominal-kısa devre akım değerinde) | Ad. | 0 | 11840.1346 | 0 | 7154.8609 | 0
|  | 18.2 | HARİCİ TİP AYIRICILAR (Her tipte) |  | 0
B - 18.2.1 | YM |  | 7,2-12-17,5 KV ….. A …. KA (Her bir nominal-kısa devre akım değerinde) | Ad. | 0 | 13688.5222 | 0 | 7920.9207 | 0
B - 18.2.2 | YM |  | 36 KV …. A ….. KA (Her bir nominal-kısa devre akım değerinde) | Ad. | 11 | 19872.8311 | 218601.1417 | 9363.3551 | 102996.9065
|  | 19 | SOKAK AYDINLATMA ARMATÜRLERİ |  | 0
B - 19 | YM |  | Mevzuata göre yenisi kullanılamayan tüm armatürlerin demontajı (tüm direk çeşitlerinde) | Ad. | 0 | 0 | 0 | 0 | 0
|  | 20 | SODYUM BUHARLI AYDINLATMA ARMATÜR ve LAMBALARI |  | 0
B - 20.1 | YM |  | 50 W Armatür ve Lamba (Komple) | Ad. | 0 | 817.2747 | 0 | 412.5276 | 0
B - 20.2 | YM |  | 70 W Armatür ve Lamba (Komple) | Ad. | 0 | 876.7373 | 0 | 442.4837 | 0
B - 20.3 | YM |  | 100 W Armatür ve Lamba (Komple) | Ad. | 284 | 1102.1478 | 313009.9707 | 556.1911 | 157958.2825
B - 20.4 | YM |  | 150 W Armatür ve Lamba (Komple) | Ad. | 66 | 1232.3684 | 81336.3121 | 622.0354 | 41054.3355
B - 20.5 | YM |  | 250 W Armatür ve Lamba (Komple) | Ad. | 0 | 1565.956 | 0 | 790.4647 | 0
B - 20.6 | YM |  | 400 W Armatür ve Lamba (Komple) | Ad. | 0 | 2019.9864 | 0 | 1019.622 | 0
|  | 21 | SAÇ |  | 0
B - 21 | YM |  | Baklavalı Saç, Her Tür Pano, Trafo veya KÖK için Saç | Kg. | 0 | 19.8612 | 0 | 40.2507 | 0
|  | 22 | RİNG ŞEBEKE ANAHTARLAMA TESİSLERİ RMU, KOMPAKT TİP |  | 0
B - 22.1 | YM |  | 7.2-17.5 kv Ring Main Ün.Yük Ay.( RMU ) (2YA+1SYA) | Ad. | 0 | 360766.5871 | 0 | 18059.4426 | 0
B - 22.2 | YM |  | 7.2-17.5 kv Ring Main Ün..( RMU ) (2YA+Vakum Kesicili) | Ad. | 0 | 460606.1643 | 0 | 20613.8596 | 0
B - 22.3 | YM |  | 36 kv Ring Main Üniteli Yük Ayı.( RMU ) (2YA+1SYA) | Ad. | 0 | 463595.3291 | 0 | 19359.0909 | 0
B - 22.4 | YM |  | 36 kv Ring Main Ün..( RMU ) (2YA+Vakum Kesicili) | Ad. | 0 | 591935.9108 | 0 | 22764.663 | 0
|  | 23 | MODÜLER RİNG ŞEBEKE ANAHTARLAMA HÜCRELERİ (MODÜLER RMU), GAZ YALITIMLI HÜCRELER |  | 0
B - 23.1 | YM |  | 7.2-17.5 kv Modüler Trafo fideri....... | Ad. | 0 | 140085.9021 | 0 | 7374.2727 | 0
B - 23.2 | YM |  | 7.2-17.5 kv Modüler Giriş-çıkış fideri....... | Ad. | 0 | 109911.2173 | 0 | 5786.8111 | 0
B - 23.3 | YM |  | 7.2-17.5 kv Modüler Giriş-çıkış fideri (Vakum kesicili) | Ad. | 0 | 263668.5113 | 0 | 12410.858 | 0
B - 23.4 | YM |  | 36 kv Modüler Trafo fideri | Ad. | 0 | 166374.8499 | 0 | 8600.9536 | 0
B - 23.5 | YM |  | 36 kv Modüler Giriş-çıkış fideri | Ad. | 0 | 149747.2379 | 0 | 6837.5451 | 0
B - 23.6 | YM |  | 36 kv Modüler Giriş-çıkış fideri (Vakum kesicili) | Ad. | 0 | 347852.934 | 0 | 11263.3937 | 0
B - 23.4.1 | YM |  | 36 kv Modüler Trafo fideri Üretici Firma Sahaya Teslim | Ad. | 5 | 166374.8499 | 831874.2495 | 8600.9536 | 43004.7682
B - 23.5.1 | YM |  | 36 kv Modüler Giriş-çıkış fideri Üretici Firma Sahaya Teslim | Ad. | 3 | 149747.2379 | 449241.7137 | 6837.5451 | 20512.6353
B - 23.6.1 | YM |  | 36 kv Modüler Giriş-çıkış fideri (Vakum kesicili) Üretici Firma Sahaya Teslim | Ad. | 11 | 347852.934 | 3826382.2736 | 11263.3937 | 123897.3307
B - 23.4.2 |  |  | 36 kv Modüler Trafo fideri Üretici Firma Sahaya Teslim (yeraltı beton köşkü) | Ad. | 1 | 0 | 0 | 0 | 0
B - 23.5.2 |  |  | 36 kv Modüler Giriş-çıkış fideri Üretici Firma Sahaya Teslim (yeraltı beton köşkü) | Ad. | 0 | 0 | 0 | 0 | 0
B - 23.6.2 |  |  | 36 kv Modüler Giriş-çıkış fideri (Vakum kesicili) Üretici Firma Sahaya Teslim (yeraltı beton köşkü) | Ad. | 0 | 0 | 0 | 0 | 0
|  | 24 | ORTA GERİLİM METAL MAHFAZALI MODÜLER HÜCRELER (HAVA YALITIMLI) |  | 0
|  | 24.1 | YÜK AYIRICILI GİRİŞ ÇIKIŞ HÜCRELERİ |  | 0
B - 24.1.1 | YM |  | 7,2-12-17.5 kV , …. A , ...kA (Her bir nominal-kısa devre akım değerinde) | Ad. | 0 | 61462.8844 | 0 | 16978.5859 | 0
B - 24.1.2 | YM |  | 36 kV , …. A , ... kA (Her bir nominal-kısa devre akım değerinde) | Ad. | 0 | 77035.4058 | 0 | 17062.1987 | 0
B - 24.1.2.1 | YM |  | 36 kV , …. A , ... kA (Her bir nominal-kısa devre akım değerinde) Üretici Firma Sahaya Teslim | Ad. | 0 | 77035.4058 | 0 | 17062.1987 | 0
|  | 24.2 | TRANSFORMATÖR KORUMA HÜCRELERİ (SİGORTALI YÜK AYIRICILI) |  | 0
B - 24.2.1 | YM |  | 7,2-12-17.5 kV , 200 A , …. kA (Her bir kısa devre akım değerinde) | Ad. | 0 | 60029.633 | 0 | 17372.4504 | 0
B - 24.2.2 | YM |  | 36 kV , 200 A , ….. kA (Her bir kısa devre akım değerinde) | Ad. | 0 | 85855.1679 | 0 | 17506.944 | 0
B - 24.2.2.1 | YM |  | 36 kV , 200 A , ….. kA (Her bir kısa devre akım değerinde) Üretici Firma Sahaya Teslim | Ad. | 2 | 85855.1679 | 171710.3358 | 17506.944 | 35013.8881
|  | 24.3 | GERİLİM TRANSFORMATÖRÜ HÜCRELERİ |  | 0
B - 24.3.1 | YM |  | Primer Gerilimi 30 kV altı olan gerilim transformatör hücreleri | Ad. | 0 | 80232.4933 | 0 | 16297.6659 | 0
B - 24.3.2 | YM |  | Primer Gerilimi 30 kV üstü olan gerilim transformatör hücreleri | Ad. | 0 | 117547.4363 | 0 | 16469.0723 | 0
B - 24.3.2.1 | YM |  | Primer Gerilimi 30 kV üstü olan gerilim transformatör hücreleri Üretici Firma Sahaya Teslim | Ad. | 2 | 117547.4363 | 235094.8727 | 16469.0723 | 32938.1445
|  | 24.4 | KESİCİLİ ÇIKIŞ HÜCRELERİ |  | 0
B - 24.4.1 | YM |  | 7,2-12-17.5 kV , ….. A , ….. kA (Her bir nominal-kısa devre akım değerinde) | Ad. | 0 | 140447.1408 | 0 | 17741.0751 | 0
B - 24.4.2 | YM |  | 36 kV , …. A , ... kA (Her bir nominal-kısa devre akım değerinde) | Ad. | 0 | 198211.9178 | 0 | 18011.2993 | 0
B - 24.4.2.1 | YM |  | 36 kV , …. A , ... kA (Her bir nominal-kısa devre akım değerinde) Üretici Firma Sahaya Teslim | Ad. | 4 | 198211.9178 | 792847.6713 | 18011.2993 | 72045.1973
|  | 24.5 | BARA BAĞLAMA HÜCRELERİ (KUPLAJ) |  | 0
B - 24.5.1 | YM |  | 7.2-12-17.5 kV , …... A , …. Ka (Her bir nominal-kısa devre akım değerinde) | Ad. | 0 | 168783.6701 | 0 | 20908.5787 | 0
B - 24.5.2 | YM |  | 36 kV , ... A , …. kA (Her bir nominal-kısa devre akım değerinde) | Ad. | 0 | 235146.2386 | 0 | 21280.5905 | 0
B - 24.5.2.1 | YM |  | 36 kV , ... A , …. kA (Her bir nominal-kısa devre akım değerinde) Üretici Firma Sahaya Teslim | Ad. | 1 | 235146.2386 | 235146.2386 | 21280.5905 | 21280.5905
|  | 24.6 | AYIRICILI GİRİŞ ÇIKIŞ HÜCRELERİ |  | 0
B - 24.6.1 | YM |  | 7.2-12-17.5 kV , ... A , ...kA (Her bir nominal-kısa devre akım değerinde) | Ad. | 0 | 54373.0239 | 0 | 16944.7534 | 0
B - 24.6.2 | YM |  | 36 kV , ... A , …. kA (Her bir nominal-kısa devre akım değerinde) | Ad. | 0 | 108226.63 | 0 | 25287.059 | 0
B - 24.6.2.1 | YM |  | 36 kV , ... A , …. kA (Her bir nominal-kısa devre akım değerinde) Üretici Firma Sahaya Teslim | Ad. | 0 | 108226.63 | 0 | 25287.059 | 0
|  | 24.7 | KABLO BAĞLANTI HÜCRELERİ |  | 0
B - 24.7.1 | YM |  | 7.2-12-17.5 kV , ….. A , ….kA (Her bir nominal-kısa devre akım değerinde) | Ad. | 0 | 30213.015 | 0 | 16823.4681 | 0
B - 24.7.2 | YM |  | 36 kV , ... A , ….kA (Her bir nominal-kısa devre akım değerinde) | Ad. | 0 | 49006.3871 | 0 | 18591.0961 | 0
B - 24.7.2.1 | YM |  | 36 kV , ... A , ….kA (Her bir nominal-kısa devre akım değerinde) Üretici Firma Sahaya Teslim | Ad. | 0 | 49006.3871 | 0 | 18591.0961 | 0
|  | 24.8 | AKIM VE GERİLİM ÖLÇÜ HÜCRELERİ |  | 0
B - 24.8.1 | YM |  | 7.2-12-17.5 kV , …..A , ... kA (Her bir nominal-kısa devre akım değerinde) | Ad. | 0 | 134924.2716 | 0 | 26353.4368 | 0
B - 24.8.2 | YM |  | 36 kV , ... A , ….kA (Her bir nominal-kısa devre akım değerinde) | Ad. | 0 | 169011.91 | 0 | 26593.4228 | 0
B - 24.8.2.1 | YM |  | 36 kV , ... A , ….kA (Her bir nominal-kısa devre akım değerinde) Üretici Firma Sahaya Teslim | Ad. | 0 | 169011.91 | 0 | 26593.4228 | 0
|  | 24.9 | AKIM ÖLÇÜ HÜCRELERİ |  | 0
B - 24.9.1 | YM |  | 7.2-12-17.5 kV , ….A , ….kA (Her bir nominal-kısa devre akım değerinde) | Ad. | 0 | 35518.7978 | 0 | 25640.9125 | 0
B - 24.9.2 | YM |  | 36 kV , ... A , ….kA (Her bir nominal-kısa devre akım değerinde) | Ad. | 0 | 44493.5235 | 0 | 25714.2474 | 0
B - 24.9.2.1 | YM |  | 36 kV , ... A , ….kA (Her bir nominal-kısa devre akım değerinde) Üretici Firma Sahaya Teslim | Ad. | 0 | 44493.5235 | 0 | 25714.2474 | 0
B - 25 | YM | 25 | Otomatik Tekrar Kapamalı Kesici (Recloser) (OG) | Ad. | 0 | 428732.5426 | 0 | 22824.8253 | 0
B - 26 | YM | 26 | Otomatik Tekrar Kapamalı Ayırıcı (Sectionaliser) (OG) | Ad. | 0 | 230280.5091 | 0 | 13348.7806 | 0
B - 27 | YM | 27 | MONOBLOK BETON TRAFO BİNASI (OG hücreler, trafo ve AG pano hariç) | Ad. | 1 | 276179.0986 | 276179.0986 | 93685.3353 | 93685.3353
B - 28 | YM | 28 | MONOBLOK BETON HÜCRE KÖŞKÜ (Yalnız hücre kısmı, OG hücreler hariç) | Ad. | 0 | 220183.4765 | 0 | 83987.8889 | 0
B - 29 | YM | 29 | MONOBLOK BETON TRAFO KÖŞKÜ (Yalnız trafo kısmı, trafo ve AG pano hariç) | Ad. | 0 | 146229.2277 | 0 | 40314.4783 | 0
B - 27.1 | YM |  | MONOBLOK BETON TRAFO BİNASI (OG hücreler, trafo ve AG pano hariç) Üretici Firma Sahaya Teslim | Ad. | 3 | 276179.0986 | 828537.2959 | 93685.3353 | 281056.0058
B - 28.1 | YM |  | MONOBLOK BETON HÜCRE KÖŞKÜ (Yalnız hücre kısmı, OG hücreler hariç) Üretici Firma Sahaya Teslim | Ad. | 1 | 220183.4765 | 220183.4765 | 83987.8889 | 83987.8889
B - 29.1 | YM |  | MONOBLOK BETON TRAFO KÖŞKÜ (Yalnız trafo kısmı, trafo ve AG pano hariç) Üretici Firma Sahaya Teslim | Ad. | 1 | 146229.2277 | 146229.2277 | 40314.4783 | 40314.4783
|  | 30 | PREFABRİK BETON TRAFO KÖŞKLERİ |  | 0
B - 30.1 | YM |  | PB-1 | Ad. | 0 | 334235.8767 | 0 | 64501.9608 | 0
B - 30.2 | YM |  | PB-2 | Ad. | 0 | 429529.7724 | 0 | 83262.1978 | 0
B - 30.3 | YM |  | PB-3 Üretici Firma Sahaya Teslim | Ad. | 0 | 587885.094 | 0 | 114427.8081 | 0
B - 30.4 | YM |  | PB-4 | Ad. | 0 | 455929.7539 | 0 | 88444.4366 | 0
|  | 31 | MODÜLER HÜCRELİ TRAFO BİNALARI |  | 0
B - 31.1 | YM |  | MOD-1 | Ad. | 0 | 0 | 0 | 2395800 | 0
B - 31.2 | YM |  | MOD-2 | Ad. | 0 | 0 | 0 | 2395800 | 0
B - 31.3 | YM |  | MOD-3 | Ad. | 0 | 0 | 0 | 2395800 | 0
B - 31.4 | YM |  | MOD-4 | Ad. | 0 | 0 | 0 | 2395800 | 0
B - 31.5 | YM |  | MOD-5 | Ad. | 0 | 0 | 0 | 2395800 | 0
B - 31.6 | YM |  | MOD-5A | Ad. | 0 | 0 | 0 | 2395800 | 0
B - 31.7 | YM |  | MOD-5B | Ad. | 0 | 0 | 0 | 2395800 | 0
|  | 32 | MONOBLOK BETONARME YERALTI TRAFO BİNALARI |  | 0
|  |  | 7.2 - 17.5 kV ' LUK BETON TRAFO BİNASI |  | 0
B - 32.1 | YM |  | 400 kVA Köşk | Ad. | 0 | 1507789.0087 | 0 | 0 | 0
B - 32.2 | YM |  | 630 kVA Köşk | Ad. | 0 | 1706089.4623 | 0 | 0 | 0
B - 32.3 | YM |  | 1000 kVA Köşk | Ad. | 0 | 1903223.4263 | 0 | 0 | 0
|  |  | 36 kV ' LUK BETON TRAFO BİNASI |  | 0
B - 32.4 | YM |  | 400 kVA Köşk | Ad. | 0 | 1692976.0775 | 0 | 0 | 0
B - 32.5 | YM |  | 630 kVA Köşk | Ad. | 0 | 1895057.3877 | 0 | 0 | 0
B - 32.6 | YM |  | 1000 kVA Köşk | Ad. | 0 | 2117511.0418 | 0 | 0 | 0
|  | 33 | A.G. DAĞITIM PANOSU : |  | 0
|  | 33.1 | DAHİLİ TİP A.G. PANOSU KOMPLE |  | 0
B - 33.1.1 | YM |  | 50 kVA'lik | Ad. | 0 | 42636.2583 | 0 | 8586 | 0
B - 33.1.2 | YM |  | 100 kVA'lik | Ad. | 0 | 43126.8359 | 0 | 8586 | 0
B - 33.1.3 | YM |  | 160 kVA'lik | Ad. | 0 | 44128.7972 | 0 | 8586 | 0
B - 33.1.4 | YM |  | 250 kVA'lik | Ad. | 0 | 61400.0239 | 0 | 8586 | 0
B - 33.1.5 | YM |  | 400 kVA'lik | Ad. | 0 | 71421.7301 | 0 | 8586 | 0
B - 33.1.6 | YM |  | 630 kVA'lik | Ad. | 0 | 122489.2817 | 0 | 8586 | 0
B - 33.1.7 | YM |  | 1000 kVA'lik | Ad. | 0 | 143044.3193 | 0 | 8586 | 0
B - 33.1.8 | YM |  | 1250 kVA'lik | Ad. | 0 | 161872.0733 | 0 | 8586 | 0
B - 33.1.9 | YM |  | 1600 kVA'lik | Ad. | 0 | 185753.3795 | 0 | 8586 | 0
B - 33.1.10 | YM |  | 2000 kVA'lik | Ad. | 0 | 218355.5364 | 0 | 8586 | 0
B - 33.1.11 | YM |  | 2500 kVA'lik | Ad. | 0 | 256011.2054 | 0 | 8586 | 0
B - 33.1.1.1 | YM |  | 50 kVA'lık Üretici Firma Sahaya Teslim | Ad. | 0 | 42636.2583 | 0 | 8586 | 0
B - 33.1.2.1 | YM |  | 100 kVA'lık Üretici Firma Sahaya Teslim | Ad. | 0 | 43126.8359 | 0 | 8586 | 0
B - 33.1.3.1 | YM |  | 160 kVA'lık Üretici Firma Sahaya Teslim | Ad. | 0 | 44128.7972 | 0 | 8586 | 0
B - 33.1.4.1 | YM |  | 250 kVA'lık Üretici Firma Sahaya Teslim | Ad. | 0 | 61400.0239 | 0 | 8586 | 0
B - 33.1.5.1 | YM |  | 400 kVA'lık Üretici Firma Sahaya Teslim | Ad. | 0 | 71421.7301 | 0 | 8586 | 0
B - 33.1.6.1 | YM |  | 630 kVA'lık Üretici Firma Sahaya Teslim | Ad. | 3 | 122489.2817 | 367467.8451 | 8586 | 25758
B - 33.1.7.1 | YM |  | 1000 kVA'lık Üretici Firma Sahaya Teslim | Ad. | 2 | 143044.3193 | 286088.6386 | 8586 | 17172
B - 33.1.7.2 |  |  | 1000 kVA'lık Üretici Firma Sahaya Teslim (yeraltı beton köşk) | Ad. | 0 | 0 | 0 | 8586 | 0
B - 33.1.8.1 | YM |  | 1250 kVA'lık Üretici Firma Sahaya Teslim | Ad. | 0 | 161872.0733 | 0 | 8586 | 0
B - 33.1.9.1 | YM |  | 1600 kVA'lık Üretici Firma Sahaya Teslim | Ad. | 0 | 185753.3795 | 0 | 8586 | 0
B - 33.1.10.1 | YM |  | 2000 kVA'lık Üretici Firma Sahaya Teslim | Ad. | 0 | 218355.5364 | 0 | 8586 | 0
B - 33.1.11.1 | YM |  | 2500 kVA'lık Üretici Firma Sahaya Teslim | Ad. | 0 | 256011.2054 | 0 | 8586 | 0
|  | 33.2 | HARİCİ TİP A.G. PANOSU KOMPLE |  | 0
B - 33.2.1 | YM |  | 50 kVA'lik | Ad. | 0 | 33347.3822 | 0 | 8586 | 0
B - 33.2.2 | YM |  | 100 kVA'lik | Ad. | 7 | 33551.0893 | 234857.625 | 8586 | 60102
B - 33.2.3 | YM |  | 160 kVA'lik | Ad. | 3 | 34914.7969 | 104744.3908 | 8586 | 25758
B - 33.2.4 | YM |  | 250 kVA'lik | Ad. | 0 | 49005.4959 | 0 | 8586 | 0
B - 33.2.5 | YM |  | 400 kVA'lik | Ad. | 0 | 56685.6922 | 0 | 8586 | 0
B - 33.2.6 | YM |  | 630 kVA'lik | Ad. | 0 | 96387.3402 | 0 | 8586 | 0
B - 33.2.7 | YM |  | 1000 kVA'lik | Ad. | 0 | 112594.1852 | 0 | 8586 | 0
|  | 34 | A.G. SAHA DAĞITIM KUTUSU (BOX/SDK) |  | 0
B - 34.1 | YM |  | A.G. Dağıtım Kutusu Polyester Tip | Ad. | 10 | 21855.098 | 218550.9802 | 8586 | 85860
B - 34.2 | YM |  | A.G. Dağıtım Kutusu Galvanizli veya Beton Her tipte | Ad. | 0 | 21668.0113 | 0 | 8586 | 0
B - 35 | YM | 35 | OG ÖLÇÜ-KUMANDA PANOSU Komple | Ad. | 0 | 25903.3148 | 0 | 9396.0428 | 0
|  | 36 | DEMİR İMALAT |  | 0
B - 36.1 | YM | 36.1 | Tel Kafesli Kapı | m^2. | 0 | 625.1942 | 0 | 530.7437 | 0
B - 36.2 | YM | 36.2 | Demir malzeme | Kg. | 0 | 14.0769 | 0 | 61.9714 | 0
B - 36.3 | YM | 36.3 | TEL KAFESLİ ÇİT ( Tel Kafes ) | m^2. | 0 | 118.1055 | 0 | 40.1818 | 0
|  | 37 | TRANSFORMATÖRLER |  | 0
|  | 37.1 | AKIM TRANSFORMATÖRLERİ |  | 0
|  |  | A.G. Akım Trafoları |  | 0
B - 37.1.1 | YM |  | …../5 A | Ad. | 0 | 269.9695 | 0 | 438.2201 | 0
|  |  | O.G. Akım Trafoları |  | 0
B - 37.1.2.1 | YM |  | 7.2-12-17.5 KV …./5 A | Ad. | 0 | 4070.2601 | 0 | 1201.7718 | 0
B - 37.1.2.2 | YM |  | 7.2-12-17.5 KV ….../5-5 A | Ad. | 0 | 5575.5296 | 0 | 1641.37 | 0
B - 37.1.2.3 | YM |  | 7.2-12-17.5 KV ...-../5-5 A | Ad. | 0 | 5748.8688 | 0 | 1686.3987 | 0
B - 37.1.2.4 | YM |  | 7.2-12-17.5 KV …../5-5-5 A | Ad. | 0 | 6515.3984 | 0 | 1708.1868 | 0
B - 37.1.2.5 | YM |  | 7.2-12-17.5 KV ...-.../5 A | Ad. | 0 | 4715.1693 | 0 | 1629.8614 | 0
B - 37.1.2.6 | YM |  | 36 KV …../5 A | Ad. | 0 | 6354.5247 | 0 | 2214.7507 | 0
B - 37.1.2.7 | YM |  | 36 KV …../5-5 A | Ad. | 0 | 7842.6136 | 0 | 2905.0796 | 0
B - 37.1.2.8 | YM |  | 36 KV … - .../5-5 A | Ad. | 0 | 8023.7033 | 0 | 3294.6582 | 0
B - 37.1.2.9 | YM |  | 36 KV ….../5-5-5 A | Ad. | 0 | 8873.1599 | 0 | 3052.9407 | 0
B - 37.1.2.10 | YM |  | 36 KV ...- …/5 A | Ad. | 0 | 7260.1796 | 0 | 3052.9407 | 0
|  | 37.2 | GERİLİM TRANSFORMATÖRLERİ |  | 0
B - 37.2.1 | YM |  | 6,3-10-15-20 KV /… /0.1/…. KV | Ad. | 0 | 7785.9392 | 0 | 2287.0422 | 0
B - 37.2.2 | YM |  | 30-36 KV/…./0.1/…... KV | Ad. | 0 | 15079.9142 | 0 | 3239.5501 | 0
|  | 37.3 | GÜÇ TRANSFORMATÖRLERİ |  | 0
|  | 37.3.1 | YAĞLI TİP TRANSFORMATÖRLER |  | 0
|  | 37.3.1.1 | DAHİLİ VE HARİCİ TİP 6.3-10.5-15.8-/0.4 - 0.231 kV |  | 0
B - 37.3.1.1.1 | YM |  | 25 KVA ............................................................. | Ad. | 0 | 53464.2133 | 0 | 17172 | 0
B - 37.3.1.1.2 | YM |  | 40 KVA ............................................................. | Ad. | 0 | 59566.3656 | 0 | 17172 | 0
B - 37.3.1.1.3 | YM |  | 50 KVA ............................................................. | Ad. | 0 | 66977.3352 | 0 | 17172 | 0
B - 37.3.1.1.4 | YM |  | 63 KVA ............................................................. | Ad. | 0 | 73079.6262 | 0 | 17172 | 0
B - 37.3.1.1.5 | YM |  | 80 KVA ............................................................. | Ad. | 0 | 77843.6544 | 0 | 17172 | 0
B - 37.3.1.1.6 | YM |  | 100 KVA ............................................................. | Ad. | 0 | 86372.1141 | 0 | 17172 | 0
B - 37.3.1.1.7 | YM |  | 125 KVA ............................................................. | Ad. | 0 | 98694.2566 | 0 | 17172 | 0
B - 37.3.1.1.8 | YM |  | 160 KVA ............................................................. | Ad. | 0 | 116324.4912 | 0 | 17172 | 0
B - 37.3.1.1.9 | YM |  | 200 KVA ............................................................. | Ad. | 0 | 127881.9359 | 0 | 17172 | 0
B - 37.3.1.1.10 | YM |  | 250 KVA ............................................................. | Ad. | 0 | 146585.7837 | 0 | 17172 | 0
B - 37.3.1.1.11 | YM |  | 315 KVA ............................................................. | Ad. | 0 | 165657.1049 | 0 | 17172 | 0
B - 37.3.1.1.12 | YM |  | 400 KVA ............................................................. | Ad. | 0 | 180361.2615 | 0 | 17172 | 0
B - 37.3.1.1.13 | YM |  | 500 KVA ............................................................. | Ad. | 0 | 226591.2345 | 0 | 17172 | 0
B - 37.3.1.1.14 | YM |  | 630 KVA ............................................................. | Ad. | 0 | 257984.5595 | 0 | 17172 | 0
B - 37.3.1.1.15 | YM |  | 800 KVA ............................................................. | Ad. | 0 | 315477.7986 | 0 | 17172 | 0
B - 37.3.1.1.16 | YM |  | 1000 KVA ............................................................. | Ad. | 0 | 357119.973 | 0 | 17172 | 0
B - 37.3.1.1.17 | YM |  | 1250 KVA ............................................................. | Ad. | 0 | 401453.2156 | 0 | 17172 | 0
B - 37.3.1.1.18 | YM |  | 1600 KVA ............................................................. | Ad. | 0 | 476356.2496 | 0 | 17172 | 0
|  | 37.3.1.2 | DAHİLİ VE HARİCİ TİP 33 / 0.4 - 0.231 kV |  | 0
B - 37.3.1.2.1 | YM |  | 25 KVA ............................................................. | Ad. | 0 | 63159.5296 | 0 | 17172 | 0
B - 37.3.1.2.2 | YM |  | 40 KVA ............................................................. | Ad. | 0 | 71797.7205 | 0 | 17172 | 0
B - 37.3.1.2.3 | YM |  | 50 KVA ............................................................. | Ad. | 0 | 79330.6979 | 0 | 17172 | 0
B - 37.3.1.2.4 | YM |  | 63 KVA ............................................................. | Ad. | 0 | 84544.8802 | 0 | 17172 | 0
B - 37.3.1.2.5 | YM |  | 80 KVA ............................................................. | Ad. | 0 | 87953.3488 | 0 | 17172 | 0
B - 37.3.1.2.6 | YM |  | 100 KVA ............................................................. | Ad. | 7 | 98241.4431 | 687690.1016 | 17172 | 120204
B - 37.3.1.2.7 | YM |  | 125 KVA ............................................................. | Ad. | 0 | 109556.5519 | 0 | 17172 | 0
B - 37.3.1.2.8 | YM |  | 160 KVA ............................................................. | Ad. | 3 | 132949.6644 | 398848.9932 | 17172 | 51516
B - 37.3.1.2.9 | YM |  | 200 KVA ............................................................. | Ad. | 0 | 140716.1811 | 0 | 17172 | 0
B - 37.3.1.2.10 | YM |  | 250 KVA ............................................................. | Ad. | 0 | 163626.822 | 0 | 17172 | 0
B - 37.3.1.2.11 | YM |  | 315 KVA ............................................................. | Ad. | 0 | 190879.6186 | 0 | 17172 | 0
B - 37.3.1.2.12 | YM |  | 400 KVA ............................................................. | Ad. | 0 | 207004.4316 | 0 | 17172 | 0
B - 37.3.1.2.13 | YM |  | 500 KVA ............................................................. | Ad. | 0 | 252171.8036 | 0 | 17172 | 0
B - 37.3.1.2.14 | YM |  | 630 KVA ............................................................. | Ad. | 3 | 291704.9752 | 875114.9257 | 17172 | 51516
B - 37.3.1.2.15 | YM |  | 800 KVA ............................................................. | Ad. | 0 | 366631.2697 | 0 | 17172 | 0
B - 37.3.1.2.16 | YM |  | 1000 KVA ............................................................. | Ad. | 2 | 410880.4653 | 821760.9307 | 17172 | 34344
B - 37.3.1.2.17 | YM |  | 1250 KVA ............................................................. | Ad. | 0 | 458911.6749 | 0 | 17172 | 0
B - 37.3.1.2.18 | YM |  | 1600 KVA ............................................................. | Ad. | 0 | 551830.1856 | 0 | 17172 | 0
B - 37.3.1.2.19 | YM |  | 2000 KVA ............................................................. | Ad. | 0 | 603005.3329 | 0 | 17172 | 0
B - 37.3.1.2.20 | YM |  | 2500 KVA ............................................................. | Ad. | 0 | 699067.8107 | 0 | 17172 | 0
B - 37.3.1.2.3.1 |  |  | 50 KVA .................Üretici Firma Sahaya Teslim | Ad. | 0 | 51491.2701 | 0 | 17172 | 0
B - 37.3.1.2.6.1 |  |  | 100 KVA .................Üretici Firma Sahaya Teslim | Ad. | 0 | 63765.6899 | 0 | 17172 | 0
B - 37.3.1.2.8.1 |  |  | 160 KVA .................Üretici Firma Sahaya Teslim | Ad. | 0 | 86293.7963 | 0 | 17172 | 0
B - 37.3.1.2.10.1 |  |  | 250 KVA .................Üretici Firma Sahaya Teslim | Ad. | 0 | 106205.4554 | 0 | 17172 | 0
B - 37.3.1.2.12.1 |  |  | 400 KVA .................Üretici Firma Sahaya Teslim | Ad. | 0 | 134360.6118 | 0 | 17172 | 0
B - 37.3.1.2.14.1 |  |  | 630 KVA .................Üretici Firma Sahaya Teslim | Ad. | 0 | 189337.2941 | 0 | 17172 | 0
B - 37.3.1.2.16.1 |  |  | 1000 KVA .................Üretici Firma Sahaya Teslim | Ad. | 0 | 266690.6708 | 0 | 17172 | 0
B - 37.3.1.2.16.2 |  |  | 1000 KVA .................Üretici Firma Sahaya Teslim (yeraltı beton köşk) | Ad. | 0 | 0 | 0 | 17172 | 0
B - 37.3.1.2.18.1 |  |  | 1600 KVA .................Üretici Firma Sahaya Teslim | Ad. | 0 | 358177.0729 | 0 | 17172 | 0
|  | 37.3.1.3 | DAHİLİ VE HARİCİ TİP OG/OG TRANSFORMATÖRLERİ |  | 0
B - 37.3.1.3.1 | YM |  | 2000 KVA ............................................................ | Ad. | 0 | 852341.8963 | 0 | 146289.2224 | 0
B - 37.3.1.3.2 | YM |  | 2500 KVA ............................................................ | Ad. | 0 | 1158835.7024 | 0 | 173424.6626 | 0
B - 37.3.1.3.3 | YM |  | 4000 KVA ............................................................ | Ad. | 0 | 1485518.1534 | 0 | 317947.5441 | 0
B - 37.3.1.3.4 | YM |  | 5000 KVA ............................................................ | Ad. | 0 | 1820949.8645 | 0 | 348398.4708 | 0
B - 37.3.1.3.5 | YM |  | 6300 KVA ............................................................ | Ad. | 0 | 2014721.3408 | 0 | 387450.4821 | 0
B - 37.3.1.3.6 | YM |  | 8000 KVA ............................................................ | Ad. | 0 | 2400014.9095 | 0 | 423880.2447 | 0
B - 37.3.1.3.7 | YM |  | 10000 KVA ..ONAN.......................................................... | Ad. | 0 | 2905867.7537 | 0 | 503642.3452 | 0
B - 37.3.1.3.8 | YM |  | 16000 KVA ..ONAN.......................................................... | Ad. | 0 | 5555897.8134 | 0 | 602020.1364 | 0
B - 37.3.1.3.9 | YM |  | 10000-12500 KVA ..ONAN/ONAF.......................................................... | Ad. | 0 | 3254503.7546 | 0 | 506061.0201 | 0
B - 37.3.1.3.10 | YM |  | 16000-20000 KVA ..ONAN/ONAF.......................................................... | Ad. | 0 | 6222555.6472 | 0 | 606640.0546 | 0
|  | 37.3.2 | KURU TİP OG / OG GÜÇ TRANSFORMATÖRLERİ |  | 0
B - 37.3.2.1 | YM |  | 2500 KVA ............................................................ | Ad. | 0 | 2052692.8716 | 0 | 179838.2041 | 0
B - 37.3.2.2 | YM |  | 4000 KVA ............................................................ | Ad. | 0 | 2631317.1855 | 0 | 326181.8729 | 0
B - 37.3.2.3 | YM |  | 5000 KVA ............................................................ | Ad. | 0 | 3225482.5595 | 0 | 358494.4514 | 0
B - 37.3.2.4 | YM |  | 6300 KVA ............................................................ | Ad. | 0 | 3568651.9235 | 0 | 398620.0777 | 0
B - 37.3.2.5 | YM |  | 10000 KVA ..ONAN.......................................................... | Ad. | 0 | 5147280.2992 | 0 | 519757.7504 | 0
B - 37.3.2.6 | YM |  | 12500 KVA ..ONAN.......................................................... | Ad. | 0 | 7868239.0884 | 0 | 578920.4271 | 0
B - 37.3.2.7 | YM |  | 16000 KVA ..ONAN.......................................................... | Ad. | 0 | 9841304.127 | 0 | 632824.2762 | 0
B - 37.3.2.8 | YM |  | 10000-14000 KVA ..ONAN/ONAF.......................................................... | Ad. | 0 | 5764742.1061 | 0 | 524105.9481 | 0
B - 37.3.2.9 | YM |  | 12500-17500 KVA ..ONAN/ONAF.......................................................... | Ad. | 0 | 8812345.798 | 0 | 585564.864 | 0
B - 37.3.2.10 | YM |  | 16000-20000 KVA ..ONAN/ONAF.......................................................... | Ad. | 0 | 11022153.3461 | 0 | 641140.1763 | 0
|  | 37.3.3 | DÖKME REÇİNELİ KURU TİP TRANSFORMATÖRLER (DAHİLİ TİP) |  | 0
|  |  | 10.5-15.8 / 0.4-0.231 kV |  | 0
B - 37.3.3.1.1 | YM |  | 250 KVA ............................................................. | Ad. | 0 | 290180.2117 | 0 | 17637.1504 | 0
B - 37.3.3.1.2 | YM |  | 400 KVA ............................................................. | Ad. | 0 | 357060.4524 | 0 | 22596.8571 | 0
B - 37.3.3.1.3 | YM |  | 500 KVA ............................................................. | Ad. | 0 | 448568.4648 | 0 | 23860.5032 | 0
B - 37.3.3.1.4 | YM |  | 630 KVA ............................................................. | Ad. | 0 | 483730.4386 | 0 | 26469.4061 | 0
B - 37.3.3.1.5 | YM |  | 1000 KVA ............................................................. | Ad. | 0 | 611485.5854 | 0 | 30056.7312 | 0
B - 37.3.3.1.6 | YM |  | 1250 KVA ............................................................. | Ad. | 0 | 687423.7521 | 0 | 32461.8633 | 0
B - 37.3.3.1.7 | YM |  | 1600 KVA ............................................................. | Ad. | 0 | 815671.1457 | 0 | 45628.5772 | 0
|  |  | 33 (28.5-34.5 ) / 0.4-0.231 kV |  | 0
B - 37.3.3.2.1 | YM |  | 250 KVA ............................................................. | Ad. | 0 | 307037.8082 | 0 | 19634.623 | 0
B - 37.3.3.2.2 | YM |  | 400 KVA ............................................................. | Ad. | 0 | 388445.7482 | 0 | 24553.4653 | 0
B - 37.3.3.2.3 | YM |  | 500 KVA ............................................................. | Ad. | 0 | 473225.1311 | 0 | 25776.3652 | 0
B - 37.3.3.2.4 | YM |  | 630 KVA ............................................................. | Ad. | 0 | 518429.2787 | 0 | 27339.0928 | 0
B - 37.3.3.2.5 | YM |  | 1000 KVA ............................................................. | Ad. | 0 | 666891.0185 | 0 | 33331.4714 | 0
B - 37.3.3.2.6 | YM |  | 1250 KVA ............................................................. | Ad. | 0 | 744869.5352 | 0 | 34486.3821 | 0
B - 37.3.3.2.7 | YM |  | 1600 KVA ............................................................. | Ad. | 0 | 895689.9851 | 0 | 50561.0803 | 0
B - 37.3.3.2.8 | YM |  | 2000 KVA ............................................................. | Ad. | 0 | 978805.0854 | 0 | 54025.8517 | 0
B - 37.3.3.2.9 | YM |  | 2500 KVA ............................................................. | Ad. | 0 | 1134762.1461 | 0 | 56335.6337 | 0
|  | 38 | YERALTI KABLO KANALLARI |  | 0
B - 38.1 | YM | 38.1 | Toprak Kablo Kanalı Yapılması | m3 | 0 | 0 | 0 | 1223 | 0
B - 38.2 | YM | 38.2 | Tuvenan Malzemeli Kablo Kanalı Yapılması (Her tip üst kaplama dahil) | m3 | 0 | 0 | 0 | 1223 | 0
B - 38.3 | YM | 38.3 | Tuvenan Malzemeli Üst Kaplamasız Kablo Kanalı Yapılması | m3 | 2045 | 0 | 0 | 1223 | 2501035
|  | 38.4 | Yatay Delgi İle Kablo Deliği Açılması |  | 0
|  |  | Yönlendirilebilir Yatay Delgi (HDD) Metodu İle Delik Açılması (Karayolu, demiryolu, nehir vb.) |  | 0
B - 38.4.1.1 | YM |  | a ) 150 mm | m. | 0 | 0 | 0 | 7187.4 | 0
B - 38.4.1.2 | YM |  | b ) 300 mm | m. | 0 | 0 | 0 | 7187.4 | 0
B - 38.4.1.3 | YM |  | c ) 500 mm | m. | 0 | 0 | 0 | 7187.4 | 0
B - 38.4.1.4 | YM |  | d ) 600 mm | m. | 0 | 0 | 0 | 7187.4 | 0
|  |  | Yatay Delgi Metodu ile Delik Açılması (Karayolu, demiryolu, nehir vb.) |  | 0
B - 38.4.2.1 | YM |  | a ) 150 mm | m. | 0 | 0 | 0 | 7187.4 | 0
B - 38.4.2.2 | YM |  | b ) 300 mm | m. | 0 | 0 | 0 | 7187.4 | 0
B - 38.4.2.3 | YM |  | c ) 500 mm | m. | 0 | 0 | 0 | 7187.4 | 0
B - 38.4.2.4 | YM |  | d ) 600 mm | m. | 0 | 0 | 0 | 7187.4 | 0
|  | 39 | KABLOLAR |  | 0
|  | 39.1 | ANTİGRON KABLO |  | 0
B - 39.1.1 | YM |  | 1 X 1.5 mm^2 ................................................... | m. | 0 | 10.147 | 0 | 66.9293 | 0
B - 39.1.2 | YM |  | 1 X 2.5 mm^2 ................................................... | m. | 0 | 15.6846 | 0 | 66.9293 | 0
B - 39.1.3 | YM |  | 1 X 4 mm^2 ................................................... | m. | 0 | 21.5006 | 0 | 66.9293 | 0
B - 39.1.4 | YM |  | 1 X 6 mm^2 ................................................... | m. | 0 | 29.2346 | 0 | 66.9293 | 0
B - 39.1.5 | YM |  | 1 X 10 mm^2 ................................................... | m. | 0 | 49.0956 | 0 | 66.9293 | 0
B - 39.1.6 | YM |  | 1 X 16ş mm^2 ................................................... | m. | 0 | 82.3209 | 0 | 66.9293 | 0
B - 39.1.7 | YM |  | 2 X 1.5 mm^2 ................................................... | m. | 0 | 15.3443 | 0 | 66.9293 | 0
B - 39.1.8 | YM |  | 2 X 2.5 mm^2 ................................................... | m. | 64 | 22.2121 | 1421.5747 | 66.9293 | 4283.4766
B - 39.1.9 | YM |  | 2 X 4 mm^2 ................................................... | m. | 0 | 41.2997 | 0 | 66.9293 | 0
B - 39.1.10 | YM |  | 2 X 6 mm^2 ................................................... | m. | 0 | 46.93 | 0 | 66.9293 | 0
B - 39.1.11 | YM |  | 2 X 10 mm^2 ................................................... | m. | 0 | 79.6295 | 0 | 72.0864 | 0
B - 39.1.12 | YM |  | 2 X 16ş mm^2 ................................................... | m. | 0 | 124.1465 | 0 | 72.0864 | 0
B - 39.1.13 | YM |  | 3 X 1.5 mm^2 ................................................... | m. | 0 | 19.5207 | 0 | 66.9293 | 0
B - 39.1.14 | YM |  | 3 X 2.5 mm^2 ................................................... | m. | 0 | 30.3483 | 0 | 66.9293 | 0
B - 39.1.15 | YM |  | 3 X 4 mm^2 ................................................... | m. | 0 | 44.5789 | 0 | 66.9293 | 0
B - 39.1.16 | YM |  | 3 X 6 mm^2 ................................................... | m. | 0 | 66.7291 | 0 | 72.0864 | 0
B - 39.1.17 | YM |  | 3 X 10 mm^2 ................................................... | m. | 0 | 112.8857 | 0 | 72.0864 | 0
B - 39.1.18 | YM |  | 3 X 16ş mm^2 ................................................... | m. | 0 | 178.4702 | 0 | 72.0864 | 0
B - 39.1.19 | YM |  | 4 X 1.5 mm^2 ................................................... | m. | 0 | 24.7179 | 0 | 66.9293 | 0
B - 39.1.20 | YM |  | 4 X 2.5 mm^2 ................................................... | m. | 0 | 37.8967 | 0 | 66.9293 | 0
B - 39.1.21 | YM |  | 4 X 4 mm^2 ................................................... | m. | 0 | 59.1807 | 0 | 72.0864 | 0
B - 39.1.22 | YM |  | 4 X 6 mm^2 ................................................... | m. | 0 | 87.0232 | 0 | 72.0864 | 0
B - 39.1.23 | YM |  | 4 X 10 mm^2 ................................................... | m. | 0 | 144.1931 | 0 | 72.0864 | 0
B - 39.1.24 | YM |  | 4 X 16ş mm^2 ................................................... | m. | 0 | 232.2062 | 0 | 85.6756 | 0
B - 39.1.25 | YM |  | 4 X 25ş mm^2 ................................................... | m. | 0 | 325.4785 | 0 | 85.6756 | 0
B - 39.1.26 | YM |  | 4 X 35ş mm^2 ................................................... | m. | 0 | 443.1593 | 0 | 85.6756 | 0
|  | 39.2 | BAKIR YERALTI KABLOLARI |  | 0
|  | 39.2.1 | 0.6/1 KV BAKIR KABLO (Tüm Yalıtım ve Kılıflarla) |  | 0
B - 39.2.1.1 | YM |  | 1 X 4 mm^2 ................................................... | m. | 0 | 19.2585 | 0 | 47.0538 | 0
B - 39.2.1.2 | YM |  | 1 X 6 mm^2 ................................................... | m. | 0 | 23.5466 | 0 | 47.3637 | 0
B - 39.2.1.3 | YM |  | 1 X 10 mm^2 ................................................... | m. | 0 | 34.8058 | 0 | 47.9058 | 0
B - 39.2.1.4 | YM |  | 1 X 16ş mm^2 ................................................... | m. | 0 | 50.4784 | 0 | 48.7191 | 0
B - 39.2.1.5 | YM |  | 1 X 25ş mm^2 ................................................... | m. | 0 | 75.329 | 0 | 49.9584 | 0
B - 39.2.1.6 | YM |  | 1 X 35ş mm^2 ................................................... | m. | 0 | 98.5245 | 0 | 50.9653 | 0
B - 39.2.1.7 | YM |  | 1 X 50ş mm^2 ................................................... | m. | 0 | 131.249 | 0 | 52.3595 | 0
B - 39.2.1.8 | YM |  | 1 X 70ş mm^2 ................................................... | m. | 0 | 182.9311 | 0 | 54.412 | 0
B - 39.2.1.9 | YM |  | 1 X 95ş mm^2 ................................................... | m. | 0 | 248.2797 | 0 | 57.4328 | 0
B - 39.2.1.10 | YM |  | 1 X 120ş mm^2 ................................................... | m. | 0 | 312.6504 | 0 | 60.0275 | 0
B - 39.2.1.11 | YM |  | 1 X 150ş mm^2 ................................................... | m. | 0 | 377.5728 | 0 | 62.9321 | 0
B - 39.2.1.12 | YM |  | 1 X 185ş mm^2 ................................................... | m. | 0 | 476.0471 | 0 | 67.0372 | 0
B - 39.2.1.13 | YM |  | 1 X 240ş mm^2 ................................................... | m. | 0 | 626.4292 | 0 | 73.7758 | 0
B - 39.2.1.14 | YM |  | 2 X 1.5 mm^2 ................................................... | m. | 0 | 20.4622 | 0 | 47.7509 | 0
B - 39.2.1.15 | YM |  | 2 X 2.5 mm^2 ................................................... | m. | 0 | 26.4303 | 0 | 48.4093 | 0
B - 39.2.1.16 | YM |  | 2 X 4 mm^2 ................................................... | m. | 0 | 35.5832 | 0 | 48.9515 | 0
B - 39.2.1.17 | YM |  | 2 X 6 mm^2 ................................................... | m. | 0 | 49.6509 | 0 | 49.6486 | 0
B - 39.2.1.18 | YM |  | 2 X 10 mm^2 ................................................... | m. | 0 | 69.9627 | 0 | 50.9653 | 0
B - 39.2.1.19 | YM |  | 2 X 16ş mm^2 ................................................... | m. | 0 | 113.2944 | 0 | 52.6693 | 0
B - 39.2.1.20 | YM |  | 2 X 25ş mm^2 ................................................... | m. | 0 | 172.5244 | 0 | 56.3484 | 0
B - 39.2.1.21 | YM |  | 2 X 35ş mm^2 ................................................... | m. | 0 | 225.7864 | 0 | 59.3304 | 0
B - 39.2.1.22 | YM |  | 2 X 50ş mm^2 ................................................... | m. | 0 | 307.7856 | 0 | 63.087 | 0
B - 39.2.1.23 | YM |  | 2 X 70ş mm^2 ................................................... | m. | 0 | 427.7252 | 0 | 68.7025 | 0
B - 39.2.1.24 | YM |  | 2 X 95ş mm^2 ................................................... | m. | 0 | 591.473 | 0 | 76.7965 | 0
B - 39.2.1.25 | YM |  | 2 X 120ş mm^2 ................................................... | m. | 0 | 723.1482 | 0 | 83.5351 | 0
B - 39.2.1.26 | YM |  | 2 X 150ş mm^2 ................................................... | m. | 0 | 882.8086 | 0 | 91.6678 | 0
B - 39.2.1.27 | YM |  | 2 X 185ş mm^2 ................................................... | m. | 0 | 1101.0721 | 0 | 102.589 | 0
B - 39.2.1.28 | YM |  | 2 X 240ş mm^2 ................................................... | m. | 0 | 1438.4978 | 0 | 120.1325 | 0
B - 39.2.1.29 | YM |  | 3 X 1.5 mm^2 ................................................... | m. | 0 | 24.3992 | 0 | 48.0607 | 0
B - 39.2.1.30 | YM |  | 3 X 2.5 mm^2 ................................................... | m. | 0 | 33.1758 | 0 | 48.7966 | 0
B - 39.2.1.31 | YM |  | 3 X 4 mm^2 ................................................... | m. | 0 | 45.9146 | 0 | 49.4937 | 0
B - 39.2.1.32 | YM |  | 3 X 6 mm^2 ................................................... | m. | 0 | 63.9945 | 0 | 50.5006 | 0
B - 39.2.1.33 | YM |  | 3 X 10 mm^2 ................................................... | m. | 0 | 92.2053 | 0 | 52.0497 | 0
B - 39.2.1.34 | YM |  | 3 X 16ş mm^2 .................................................. | m. | 0 | 140.5272 | 0 | 54.2571 | 0
B - 39.2.1.35 | YM |  | 3 X 25ş mm^2 ................................................... | m. | 0 | 229.0212 | 0 | 59.0206 | 0
B - 39.2.1.36 | YM |  | 3 X 35ş mm^2 ................................................... | m. | 0 | 305.8297 | 0 | 63.087 | 0
B - 39.2.1.37 | YM |  | 3 X 50ş mm^2 ................................................... | m. | 0 | 407.8147 | 0 | 67.6956 | 0
B - 39.2.1.38 | YM |  | 3 X 70ş mm^2 ................................................... | m. | 0 | 577.4052 | 0 | 75.6347 | 0
B - 39.2.1.39 | YM |  | 3 X 95ş mm^2 ................................................... | m. | 0 | 784.6101 | 0 | 86.0136 | 0
B - 39.2.1.40 | YM |  | 3 X 120ş mm^2 ................................................... | m. | 0 | 994.5733 | 0 | 94.9209 | 0
B - 39.2.1.41 | YM |  | 3 X 150ş mm^2 ................................................... | m. | 0 | 1198.2174 | 0 | 105.997 | 0
B - 39.2.1.42 | YM |  | 3 X 185ş mm^2 ................................................... | m. | 0 | 1500.9376 | 0 | 120.8683 | 0
B - 39.2.1.43 | YM |  | 3 X 240ş mm^2 ................................................... | m. | 0 | 1966.879 | 0 | 143.8724 | 0
B - 39.2.1.44 | YM |  | 4 X 1.5 mm^2 ................................................... | m. | 0 | 29.1135 | 0 | 48.4093 | 0
B - 39.2.1.45 | YM |  | 4 X 2.5 mm^2 ................................................... | m. | 0 | 39.796 | 0 | 49.0289 | 0
B - 39.2.1.46 | YM |  | 4 X 4 mm^2 ................................................... | m. | 0 | 57.0986 | 0 | 50.2682 | 0
B - 39.2.1.47 | YM |  | 4 X 6 mm^2 ................................................... | m. | 0 | 79.0403 | 0 | 51.2751 | 0
B - 39.2.1.48 | YM |  | 4 X 10 mm^2 ................................................... | m. | 0 | 118.2344 | 0 | 53.4051 | 0
B - 39.2.1.49 | YM |  | 4 X 16ş mm^2 ................................................... | m. | 0 | 180.8247 | 0 | 56.3484 | 0
B - 39.2.1.50 | YM |  | 4 X 25ş mm^2 ................................................... | m. | 0 | 283.8629 | 0 | 62.1963 | 0
B - 39.2.1.51 | YM |  | 4 X 35ş mm^2 ................................................... | m. | 0 | 382.2119 | 0 | 67.0372 | 0
B - 39.2.1.52 | YM |  | 4 X 50ş mm^2 ................................................... | m. | 0 | 516.8461 | 0 | 73.4659 | 0
B - 39.2.1.53 | YM |  | 4 X 70ş mm^2 ................................................... | m. | 0 | 703.8646 | 0 | 84.3096 | 0
B - 39.2.1.54 | YM |  | 4 X 95ş mm^2 ................................................... | m. | 0 | 974.8885 | 0 | 96.8186 | 0
B - 39.2.1.55 | YM |  | 4 X 120ş mm^2 ................................................... | m. | 0 | 1245.8371 | 0 | 109.0565 | 0
B - 39.2.1.56 | YM |  | 4 X 150ş mm^2 ................................................... | m. | 0 | 1533.0101 | 0 | 122.9596 | 0
B - 39.2.1.57 | YM |  | 4 X 185ş mm^2 ................................................... | m. | 0 | 1883.2999 | 0 | 141.239 | 0
B - 39.2.1.58 | YM |  | 4 X 240ş mm^2 ................................................... | m. | 0 | 2457.696 | 0 | 169.1227 | 0
B - 39.2.1.59 | YM |  | 5 X 1.5 mm^2 Çok Damarlı, 1 Telli Kum.Kab. ........... | m. | 0 | 36.5611 | 0 | 48.7966 | 0
B - 39.2.1.60 | YM |  | 7 X 1.5 mm^2 Çok Damarlı, 1 Telli Kum.Kab. ........... | m. | 0 | 44.3598 | 0 | 49.1838 | 0
B - 39.2.1.61 | YM |  | 10 X 1.5 mm^2 Çok Damarlı, 1 Telli Kum.Kab. ........... | m. | 0 | 64.5462 | 0 | 50.5006 | 0
B - 39.2.1.62 | YM |  | 12 X 1.5 mm^2 Çok Damarlı, 1 Telli Kum.Kab. ........... | m. | 0 | 73.1474 | 0 | 50.9653 | 0
B - 39.2.1.63 | YM |  | 14 X 1.5 mm^2 Çok Damarlı, 1 Telli Kum.Kab. ........... | m. | 0 | 81.4977 | 0 | 51.5075 | 0
B - 39.2.1.64 | YM |  | 19 X 1.5 mm^2 Çok Damarlı, 1 Telli Kum.Kab. ........... | m. | 0 | 103.7404 | 0 | 52.8242 | 0
B - 39.2.1.65 | YM |  | 21 X 1.5 mm^2 Çok Damarlı, 1 Telli Kum.Kab. ........... | m. | 0 | 113.8711 | 0 | 53.56 | 0
B - 39.2.1.66 | YM |  | 24 X 1.5 mm^2 Çok Damarlı, 1 Telli Kum.Kab. ........... | m. | 0 | 131.249 | 0 | 54.567 | 0
B - 39.2.1.67 | YM |  | 30 X 1.5 mm^2 Çok Damarlı, 1 Telli Kum.Kab. ........... | m. | 0 | 159.5851 | 0 | 56.1935 | 0
B - 39.2.1.68 | YM |  | 40 X 1.5 mm^2 Çok Damarlı, 1 Telli Kum.Kab. ........... | m. | 0 | 204.2459 | 0 | 58.9432 | 0
B - 39.2.1.69 | YM |  | 5 X 2.5 mm^2 Çok Damarlı, 1 Telli Kum.Kab. ........... | m. | 0 | 52.6601 | 0 | 49.6486 | 0
B - 39.2.1.70 | YM |  | 7 X 2.5 mm^2 Çok Damarlı, 1 Telli Kum.Kab. ........... | m. | 0 | 64.5462 | 0 | 50.5006 | 0
B - 39.2.1.71 | YM |  | 10 X 2.5 mm^2 Çok Damarlı, 1 Telli Kum.Kab. ........... | m. | 0 | 92.2053 | 0 | 52.2046 | 0
B - 39.2.1.72 | YM |  | 12 X 2.5 mm^2 Çok Damarlı, 1 Telli Kum.Kab. ........... | m. | 0 | 105.3452 | 0 | 52.9791 | 0
B - 39.2.1.73 | YM |  | 14 X 2.5 mm^2 Çok Damarlı, 1 Telli Kum.Kab. ........... | m. | 0 | 119.0118 | 0 | 53.9473 | 0
B - 39.2.1.74 | YM |  | 19 X 2.5 mm^2 Çok Damarlı, 1 Telli Kum.Kab. ........... | m. | 0 | 152.2629 | 0 | 55.8837 | 0
B - 39.2.1.75 | YM |  | 21 X 2.5 mm^2 Çok Damarlı, 1 Telli Kum.Kab. ........... | m. | 0 | 173.2266 | 0 | 56.9681 | 0
B - 39.2.1.76 | YM |  | 24 X 2.5 mm^2 Çok Damarlı, 1 Telli Kum.Kab. ........... | m. | 0 | 193.6888 | 0 | 58.4784 | 0
B - 39.2.1.77 | YM |  | 30 X 2.5 mm^2 Çok Damarlı, 1 Telli Kum.Kab. ........... | m. | 0 | 234.9893 | 0 | 60.8021 | 0
B - 39.2.1.78 | YM |  | 40 X 2.5 mm^2 Çok Damarlı, 1 Telli Kum.Kab. ........... | m. | 0 | 309.3403 | 0 | 65.1008 | 0
B - 39.2.1.79 | YM |  | 3 X 16ş + 10 mm^2 .................................................. | m. | 0 | 169.2896 | 0 | 55.5739 | 0
B - 39.2.1.80 | YM |  | 3 X 25 + 16ş mm^2 ................................................... | m. | 0 | 261.0937 | 0 | 60.8021 | 0
B - 39.2.1.81 | YM |  | 3 X 35 + 16ş mm^2 .................................................. | m. | 0 | 335.5701 | 0 | 64.4812 | 0
B - 39.2.1.82 | YM |  | 3 X 50 + 25ş mm^2 .................................................. | m. | 0 | 459.572 | 0 | 70.5614 | 0
B - 39.2.1.83 | YM |  | 3 X 70 + 35ş mm^2 .................................................. | m. | 0 | 642.4028 | 0 | 79.5462 | 0
B - 39.2.1.84 | YM |  | 3 X 95 + 50ş mm^2 ................................................... | m. | 0 | 879.2227 | 0 | 91.0095 | 0
B - 39.2.1.85 | YM |  | 3 X 120 + 70ş mm^2 ................................................... | m. | 0 | 1126.048 | 0 | 102.7439 | 0
B - 39.2.1.86 | YM |  | 3 X 150 + 70ş mm^2 ................................................... | m. | 0 | 1380.9478 | 0 | 113.0454 | 0
B - 39.2.1.87 | YM |  | 3 X 185 + 95ş mm^2 ................................................. | m. | 0 | 1697.4851 | 0 | 130.7051 | 0
B - 39.2.1.88 | YM |  | 3 X 240 + 120ş mm^2 ................................................. | m. | 0 | 2220.8761 | 0 | 156.6912 | 0
|  | 39.2.2 | 3.5/6-5,8/10-8,7/15 KV BAKIR KABLO (Tüm Yalıtım ve Kılıflarla) |  | 0
B - 39.2.2.1 | YM |  | 1 X 25ş / 16 mm^2 ................................................ | m. | 0 | 154.7255 | 0 | 58.2719 | 0
B - 39.2.2.2 | YM |  | 1 X 35ş / 16 mm^2 ................................................ | m. | 0 | 177.2248 | 0 | 59.5323 | 0
B - 39.2.2.3 | YM |  | 1 X 50ş / 16 mm^2 ................................................ | m. | 0 | 202.9192 | 0 | 61.1288 | 0
B - 39.2.2.4 | YM |  | 1 X 70ş / 16 mm^2 ................................................ | m. | 0 | 249.5152 | 0 | 63.4395 | 0
B - 39.2.2.5 | YM |  | 1 X 95ş / 16 mm^2 ................................................ | m. | 0 | 305.1642 | 0 | 66.3804 | 0
B - 39.2.2.6 | YM |  | 1 X 120ş / 16 mm^2 ................................................ | m. | 0 | 361.399 | 0 | 69.5313 | 0
B - 39.2.2.7 | YM |  | 1 X 150ş / 25 mm^2 ................................................ | m. | 0 | 469.6882 | 0 | 74.5309 | 0
B - 39.2.2.8 | YM |  | 1 X 185ş / 25 mm^2 ................................................ | m. | 0 | 558.7267 | 0 | 77.8079 | 0
B - 39.2.2.9 | YM |  | 1 X 240ş / 25 mm^2 ................................................ | m. | 0 | 698.7545 | 0 | 84.698 | 0
B - 39.2.2.10 | YM |  | 3 X 25ş / 16 mm^2 ................................................ | m. | 0 | 484.3327 | 0 | 85.9584 | 0
B - 39.2.2.11 | YM |  | 3 X 35ş / 16 mm^2 ................................................ | m. | 0 | 562.8271 | 0 | 91.7141 | 0
B - 39.2.2.12 | YM |  | 3 X 50ş / 16 mm^2 ................................................ | m. | 0 | 656.0991 | 0 | 98.7303 | 0
B - 39.2.2.13 | YM |  | 3 X 70ş / 16 mm^2 ................................................ | m. | 0 | 802.3575 | 0 | 109.2335 | 0
B - 39.2.2.14 | YM |  | 3 X 95ş / 16 mm^2 ................................................ | m. | 0 | 997.5017 | 0 | 121.4593 | 0
B - 39.2.2.15 | YM |  | 3 X 120ş / 16 mm^2 ................................................ | m. | 0 | 1163.1707 | 0 | 133.559 | 0
B - 39.2.2.16 | YM |  | 3 X 150ş / 25 mm^2 ................................................ | m. | 0 | 1459.9743 | 0 | 147.8854 | 0
B - 39.2.2.17 | YM |  | 3 X 185ş / 25 mm^2 ................................................ | m. | 0 | 1715.6135 | 0 | 163.7242 | 0
B - 39.2.2.18 | YM |  | 3 X 240ş / 25 mm^2 ................................................ | m. | 0 | 2175.6897 | 0 | 190.9066 | 0
|  | 39.2.3 | 20.3/35 KV BAKIR KABLO (Tüm Yalıtım ve Kılıflarla) |  | 0
B - 39.2.3.1 | YM |  | 1 X 35ş / 16 mm^2 ................................................ | m. | 0 | 273.4257 | 0 | 65.7922 | 0
B - 39.2.3.2 | YM |  | 1 X 50ş / 16 mm^2 ................................................ | m. | 0 | 307.4807 | 0 | 67.5567 | 0
B - 39.2.3.3 | YM |  | 1 X 70ş / 16 mm^2 ................................................ | m. | 0 | 355.1951 | 0 | 70.4556 | 0
B - 39.2.3.4 | YM |  | 1 X 95ş / 16 mm^2 ................................................ | m. | 240 | 413.2937 | 99190.4893 | 73.7746 | 17705.9141
B - 39.2.3.5 | YM |  | 1 X 120ş / 16 mm^2 ................................................ | m. | 0 | 467.5315 | 0 | 76.8836 | 0
B - 39.2.3.6 | YM |  | 1 X 150ş / 25 mm^2 ................................................ | m. | 0 | 586.2849 | 0 | 81.379 | 0
B - 39.2.3.7 | YM |  | 1 X 185ş / 25 mm^2 ................................................ | m. | 0 | 671.0365 | 0 | 85.9584 | 0
B - 39.2.3.8 | YM |  | 1 X 240ş / 25 mm^2 ................................................ | m. | 0 | 818.8658 | 0 | 93.8988 | 0
B - 39.2.3.9 | YM |  | 3 X 35ş / 16 mm^2 ................................................ | m. | 0 | 1128.9559 | 0 | 146.625 | 0
B - 39.2.3.10 | YM |  | 3 X 50ş / 16 mm^2 ................................................ | m. | 0 | 1316.1123 | 0 | 161.7496 | 0
B - 39.2.3.11 | YM |  | 3 X 70ş / 16 mm^2 ................................................ | m. | 0 | 1431.5107 | 0 | 175.4879 | 0
B - 39.2.3.12 | YM |  | 3 X 95ş / 16 mm^2 ................................................ | m. | 0 | 1641.2196 | 0 | 191.4107 | 0
B - 39.2.3.13 | YM |  | 3 X 120ş / 16 mm^2 ................................................ | m. | 0 | 1818.2314 | 0 | 204.6448 | 0
B - 39.2.3.14 | YM |  | 3 X 150ş / 25 mm^2 ................................................ | m. | 0 | 2185.7012 | 0 | 220.4837 | 0
B - 39.2.3.15 | YM |  | 3 X 185ş / 25 mm^2 ................................................ | m. | 0 | 2463.7598 | 0 | 238.7593 | 0
B - 39.2.3.16 | YM |  | 3 X 240ş / 25 mm^2 ................................................ | m. | 0 | 2895.6653 | 0 | 268.0003 | 0
|  | 39.3 | ALÜMİNYUM YERALTI KABLOLARI |  | 0
|  | 39.3.1 | 06/1 kV ALÜMİNYUM KABLO (Tüm Yalıtım ve Kılıflarla) |  | 0
B - 39.3.1.1 | YM |  | 2 X 4 mm2 | m. | 0 | 11.1308 | 0 | 53.9854 | 0
B - 39.3.1.2 | YM |  | 2 X 6 mm2 | m. | 0 | 14.47 | 0 | 53.9854 | 0
B - 39.3.1.3 | YM |  | 2 X 10 mm2 | m. | 0 | 19.3198 | 0 | 53.9854 | 0
B - 39.3.1.4 | YM |  | 2 X 16 mm2 | m. | 0 | 26.6079 | 0 | 53.9854 | 0
B - 39.3.1.5 | YM |  | 2 X 25 mm2 | m. | 0 | 41.7669 | 0 | 53.9854 | 0
B - 39.3.1.6 | YM |  | 4 X 10 mm2 | m. | 0 | 29.3375 | 0 | 53.9854 | 0
B - 39.3.1.7 | YM |  | 4 X 16 mm2 | m. | 2207 | 44.4436 | 98087.0357 | 53.9854 | 119145.6895
B - 39.3.1.8 | YM |  | 3 X 25 + 16 mm2 | m. | 0 | 63.2599 | 0 | 53.9854 | 0
B - 39.3.1.9 | YM |  | 3 X 35 + 16 mm2 | m. | 0 | 90.0003 | 0 | 53.9854 | 0
B - 39.3.1.10 | YM |  | 3 X 50 + 25 mm2 | m. | 54 | 114.382 | 6176.6275 | 53.9854 | 2915.2094
B - 39.3.1.11 | YM |  | 3 X 70 + 35 mm2 | m. | 105 | 155.2743 | 16303.8065 | 53.9854 | 5668.4628
B - 39.3.1.12 | YM |  | 3 X 95 + 50 mm2 | m. | 555 | 208.6491 | 115800.2371 | 53.9854 | 29961.8748
B - 39.3.1.13 | YM |  | 3 X 120 + 70 mm2 | m. | 0 | 296.4497 | 0 | 53.9854 | 0
B - 39.3.1.14 | YM |  | 3 X 150 + 70 mm2 | m. | 1296 | 364.0294 | 471782.142 | 53.9854 | 69965.0266
B - 39.3.1.15 | YM |  | 3 X 185 + 95 mm2 | m. | 0 | 465.0545 | 0 | 53.9854 | 0
B - 39.3.1.16 | YM |  | 3 X 240 +120 mm2 | m. | 1426 | 550.2314 | 784630.0312 | 53.9854 | 76983.1234
|  | 39.3.2 | 20.3/35 KV ALÜMİNYUM KABLO (Tüm Yalıtım ve Kılıflarla) |  | 0
B - 39.3.2.1 | YM |  | 1 X 35ş / 16 mm^2 ................................................ | m. | 0 | 194.7038 | 0 | 53.9854 | 0
B - 39.3.2.2 | YM |  | 1 X 50ş / 16 mm^2 ................................................ | m. | 0 | 198.6169 | 0 | 53.9854 | 0
B - 39.3.2.3 | YM |  | 1 X 70ş / 16 mm^2 ................................................ | m. | 0 | 204.6643 | 0 | 53.9854 | 0
B - 39.3.2.4 | YM |  | 1 X 95ş / 16 mm^2 ................................................ | m. | 3912 | 208.4114 | 815305.2044 | 53.9854 | 211190.7283
B - 39.3.2.5 | YM |  | 1 X 120ş / 16 mm^2 ................................................ | m. | 0 | 208.7908 | 0 | 53.9854 | 0
B - 39.3.2.6 | YM |  | 1 X 150ş / 25 mm^2 ................................................ | m. | 5571 | 254.111 | 1415652.4798 | 53.9854 | 300752.4406
B - 39.3.2.7 | YM |  | 1 X 185ş / 25 mm^2 ................................................ | m. | 0 | 269.0043 | 0 | 53.9854 | 0
B - 39.3.2.8 | YM |  | 1 X 240ş / 25 mm^2 ................................................ | m. | 0 | 302.3245 | 0 | 53.9854 | 0
B - 39.3.2.9 | YM |  | 1 X 300ş / 25 mm2 | m. | 0 | 328.8147 | 0 | 53.9854 | 0
B - 39.3.2.10 | YM |  | 1 X 400ş / 25 mm2 | m. | 0 | 404.9175 | 0 | 53.9854 | 0
B - 39.3.2.11 | YM |  | 3 X 35ş / 16 mm^2 ................................................ | m. | 0 | 855.5348 | 0 | 53.9854 | 0
B - 39.3.2.12 | YM |  | 3 X 50ş / 16 mm^2 ................................................ | m. | 0 | 880.1277 | 0 | 53.9854 | 0
B - 39.3.2.13 | YM |  | 3 X 70ş / 16 mm^2 ................................................ | m. | 0 | 902.2305 | 0 | 53.9854 | 0
B - 39.3.2.14 | YM |  | 3 X 95ş / 16 mm^2 ................................................ | m. | 0 | 931.8274 | 0 | 53.9854 | 0
B - 39.3.2.15 | YM |  | 3 X 120ş / 16 mm^2 ................................................ | m. | 0 | 974.9895 | 0 | 53.9854 | 0
B - 39.3.2.16 | YM |  | 3 X 150ş / 25 mm^2 ................................................ | m. | 0 | 1059.9382 | 0 | 53.9854 | 0
B - 39.3.2.17 | YM |  | 3 X 185ş / 25 mm^2 ................................................ | m. | 0 | 1097.5983 | 0 | 53.9854 | 0
B - 39.3.2.18 | YM |  | 3 X 240ş / 25 mm^2 ................................................ | m. | 0 | 1164.381 | 0 | 53.9854 | 0
B - 39.3.2.19 | YM |  | 3 X 400ş / 25 mm^2 ................................................ | m. | 0 | 1308.0729 | 0 | 53.9854 | 0
|  | 40 | KABLO BAŞLIKLARI |  | 0
B - 40.1 | YM | 40.1 | 0.6/1 KV DAHİLİ ve HARİCİ TİP KABLO BAŞLIĞI | Ad. | 96 | 100.8221 | 9678.9195 | 667.8385 | 64112.4924
|  |  | 5.8/8.7/10/15 KV DAHİLİ TİP |  | 0
B - 40.1.1.1 | YM |  | Tek Damarlı Kablolar İçin (1x…..s/....mm^2) | Ad. | 0 | 200.7817 | 0 | 481.5628 | 0
B - 40.1.1.2 | YM |  | Üç Damarlı Kablolar İçin (3x…..s/....mm^2) | Ad. | 0 | 689.5073 | 0 | 1444.3377 | 0
|  |  | 20.3/35 KV DAHİLİ TİP |  | 0
B - 40.1.2.1 | YM |  | Tek Damarlı Kablolar İçin (1x…..s/....mm^2) | Ad. | 33 | 457.1397 | 15085.6109 | 618.7114 | 20417.4768
B - 40.1.2.2 | YM |  | Üç Damarlı Kablolar İçin (3x…..s/....mm^2) | Ad. | 0 | 1741.8555 | 0 | 1753.1914 | 0
|  |  | 5.8/8.7/10/15 KV HARİCİ TİP |  | 0
B - 40.1.3.1 | YM |  | Tek Damarlı Kablolar İçin (1x…..s/....mm^2) | Ad. | 0 | 296.5961 | 0 | 596.9327 | 0
B - 40.1.3.2 | YM |  | Üç Damarlı Kablolar İçin (3x…..s/....mm^2) | Ad. | 0 | 1009.7787 | 0 | 1795.4024 | 0
|  |  | 20.3/35 KV HARİCİ TİP |  | 0
B - 40.1.4.1 | YM |  | Tek Damarlı Kablolar İçin (1x…..s/....mm^2) | Ad. | 42 | 681.3673 | 28617.4269 | 750.4346 | 31518.2525
B - 40.1.4.2 | YM |  | Üç Damarlı Kablolar İçin (3x…..s/....mm^2) | Ad. | 0 | 2206.4068 | 0 | 2102.1365 | 0
|  | 40.2 | AYRILABİLEN,EKRANLAMIŞ TİP KABLO BAŞLIĞI |  | 0
|  |  | 5.8/10-8.7/15 KV AYRILABİLEN,EKRANLAMIŞ TİP KABLO BAŞLIĞI |  | 0
B - 40.2.1 | YM |  | Tek Damarlı Kablolar İçin (1x…..s/....mm^2) | Ad. | 0 | 1983.3725 | 0 | 221.1773 | 0
|  |  | 20.3/35 KV AYRILABİLEN EKRANLANMIŞ TİP KABLO BAŞLIĞI |  | 0
B - 40.2.2 | YM |  | Tek Damarlı Kablolar İçin (1x…..s/....mm^2) | Ad. | 12 | 4380.0036 | 52560.0437 | 306.559 | 3678.7083
|  | 41 | EK/BRANŞMAN KUTULARI/MUFLAR |  | 0
|  | 41.1 | 0.6/1 KV TERMOPLASTİK BRANŞMAN KUTULARI T, K ve Y MUFLAR |  | 0
B - 41.1.1 | YM |  | 2 X 1.5 mm^2 ................................................... | Ad. | 0 | 108.9286 | 0 | 645.7735 | 0
B - 41.1.2 | YM |  | 2 X 2.5 mm^2 ................................................... | Ad. | 0 | 108.9286 | 0 | 645.7735 | 0
B - 41.1.3 | YM |  | 2 X 4 mm^2 ................................................... | Ad. | 0 | 108.9286 | 0 | 645.7735 | 0
B - 41.1.4 | YM |  | 2 X 6 mm^2 ................................................... | Ad. | 0 | 120.4876 | 0 | 645.7735 | 0
B - 41.1.5 | YM |  | 2 X 10 mm^2 ................................................... | Ad. | 0 | 248.9186 | 0 | 708.8924 | 0
B - 41.1.6 | YM |  | 2 X 16 mm^2 ................................................... | Ad. | 0 | 248.9186 | 0 | 708.8924 | 0
B - 41.1.7 | YM |  | 2 X 25 c mm^2 ................................................... | Ad. | 0 | 248.9186 | 0 | 708.8924 | 0
B - 41.1.8 | YM |  | 2 X 35 c mm^2 ................................................... | Ad. | 0 | 320.636 | 0 | 815.627 | 0
B - 41.1.9 | YM |  | 2 X 50 s mm^2 ................................................... | Ad. | 0 | 320.636 | 0 | 859.0363 | 0
B - 41.1.10 | YM |  | 2 X 70 s mm^2 ................................................... | Ad. | 0 | 320.636 | 0 | 859.0363 | 0
B - 41.1.11 | YM |  | 2 X 95 s mm^2 ................................................... | Ad. | 0 | 390.4175 | 0 | 1075.2229 | 0
B - 41.1.12 | YM |  | 2 X 120 s mm^2 ................................................... | Ad. | 0 | 390.4175 | 0 | 1075.2229 | 0
B - 41.1.13 | YM |  | 3 X 1.5 mm^2 ................................................... | Ad. | 0 | 108.9286 | 0 | 645.7735 | 0
B - 41.1.14 | YM |  | 3 X 2.5 mm^2 ................................................... | Ad. | 0 | 108.9286 | 0 | 645.7735 | 0
B - 41.1.15 | YM |  | 3 X 4 mm^2 ................................................... | Ad. | 0 | 108.9286 | 0 | 645.7735 | 0
B - 41.1.16 | YM |  | 3 X 6 mm^2 ................................................... | Ad. | 0 | 123.7618 | 0 | 645.7735 | 0
B - 41.1.17 | YM |  | 3 X 10 mm^2 ................................................... | Ad. | 0 | 251.851 | 0 | 708.8924 | 0
B - 41.1.18 | YM |  | 3 X 16 mm^2 ................................................... | Ad. | 0 | 251.851 | 0 | 708.8924 | 0
B - 41.1.19 | YM |  | 3 X 25 c mm^2 ................................................... | Ad. | 0 | 264.1503 | 0 | 772.1489 | 0
B - 41.1.20 | YM |  | 3 X 35 c mm^2 ................................................... | Ad. | 0 | 329.405 | 0 | 859.0363 | 0
B - 41.1.21 | YM |  | 3 X 50 s mm^2 ................................................... | Ad. | 0 | 329.405 | 0 | 1075.2229 | 0
B - 41.1.22 | YM |  | 3 X 70 s mm^2 ................................................... | Ad. | 0 | 336.9212 | 0 | 1075.2229 | 0
B - 41.1.23 | YM |  | 3 X 95 s mm^2 ................................................... | Ad. | 0 | 401.6919 | 0 | 1201.8391 | 0
B - 41.1.24 | YM |  | 3 X 120 s mm^2 ................................................... | Ad. | 0 | 401.6919 | 0 | 1201.8391 | 0
B - 41.1.25 | YM |  | 4 X 1.5 mm^2 ................................................... | Ad. | 0 | 114.4234 | 0 | 645.7735 | 0
B - 41.1.26 | YM |  | 4 X 2.5 mm^2 ................................................... | Ad. | 0 | 114.4234 | 0 | 645.7735 | 0
B - 41.1.27 | YM |  | 4 X 4 mm^2 ................................................... | Ad. | 0 | 114.4234 | 0 | 645.7735 | 0
B - 41.1.28 | YM |  | 4 X 6 mm^2 ................................................... | Ad. | 0 | 135.5771 | 0 | 708.8924 | 0
B - 41.1.29 | YM |  | 4 X 10 mm^2 ................................................... | Ad. | 0 | 264.1503 | 0 | 772.1489 | 0
B - 41.1.30 | YM |  | 4 X 16 mm^2 ................................................... | Ad. | 0 | 264.1503 | 0 | 772.1489 | 0
B - 41.1.31 | YM |  | 3 X 25 c / 16 mm^2 ................................................... | Ad. | 0 | 277.1899 | 0 | 815.627 | 0
B - 41.1.32 | YM |  | 3 X 35 c / 16 mm^2 ................................................... | Ad. | 0 | 341.3057 | 0 | 869.3211 | 0
B - 41.1.33 | YM |  | 3 X 50 s / 25 c mm^2 ................................................... | Ad. | 0 | 341.3057 | 0 | 1075.2229 | 0
B - 41.1.34 | YM |  | 3 X 70 s / 35 c mm^2 ................................................... | Ad. | 0 | 354.8008 | 0 | 1201.8391 | 0
B - 41.1.35 | YM |  | 3 X 95 / 50 s mm^2 ................................................... | Ad. | 0 | 433.7783 | 0 | 1290.7559 | 0
B - 41.1.36 | YM |  | 3 X 120 / 70 s mm^2 ................................................... | Ad. | 0 | 433.7783 | 0 | 1290.7559 | 0
|  | 41.2 | 0.6/1 KV TERMOPLASTİK EK KUTULARI (PROTOLİN EK MUFLAR, SIKMALI/CİVATALI BORU EKLİ ) |  | 0
B - 41.2.1 | YM |  | 1 X 1.5 mm^2 ................................................... | Ad. | 0 | 50.775 | 0 | 653.7916 | 0
B - 41.2.2 | YM |  | 1 X 2.5 mm^2 ................................................... | Ad. | 0 | 50.775 | 0 | 653.7916 | 0
B - 41.2.3 | YM |  | 1 X 4 mm^2 ................................................... | Ad. | 0 | 50.775 | 0 | 653.7916 | 0
B - 41.2.4 | YM |  | 1 X 6 mm^2 ................................................... | Ad. | 0 | 56.7821 | 0 | 653.7916 | 0
B - 41.2.5 | YM |  | 1 X 10 mm^2 ................................................... | Ad. | 0 | 56.7821 | 0 | 653.7916 | 0
B - 41.2.6 | YM |  | 1 X 16 mm^2 ................................................... | Ad. | 0 | 81.8407 | 0 | 653.7916 | 0
B - 41.2.7 | YM |  | 1 X 25 c mm^2 ................................................... | Ad. | 0 | 84.787 | 0 | 653.7916 | 0
B - 41.2.8 | YM |  | 1 X 35 c mm^2 ................................................... | Ad. | 0 | 84.787 | 0 | 653.7916 | 0
B - 41.2.9 | YM |  | 1 X 50 s mm^2 ................................................... | Ad. | 0 | 151.2379 | 0 | 653.7916 | 0
B - 41.2.10 | YM |  | 1 X 70 s mm^2 ................................................... | Ad. | 0 | 151.2379 | 0 | 665.8966 | 0
B - 41.2.11 | YM |  | 1 X 95 s mm^2 ................................................... | Ad. | 0 | 151.2379 | 0 | 698.8513 | 0
B - 41.2.12 | YM |  | 1 X 120 s mm^2 ................................................... | Ad. | 0 | 158.046 | 0 | 698.8513 | 0
B - 41.2.13 | YM |  | 1 X 150 s mm^2 ................................................... | Ad. | 0 | 166.2272 | 0 | 708.8106 | 0
B - 41.2.14 | YM |  | 1 X 185 s mm^2 ................................................... | Ad. | 0 | 170.5753 | 0 | 737.312 | 0
B - 41.2.15 | YM |  | 1 X 240 s mm^2 ................................................... | Ad. | 0 | 170.5753 | 0 | 760.0646 | 0
B - 41.2.16 | YM |  | 2 X 1.5 mm^2 ................................................... | Ad. | 0 | 50.775 | 0 | 653.7916 | 0
B - 41.2.17 | YM |  | 2 X 2.5 mm^2 ................................................... | Ad. | 0 | 50.775 | 0 | 653.7916 | 0
B - 41.2.18 | YM |  | 2 X 4 mm^2 ................................................... | Ad. | 0 | 50.775 | 0 | 653.7916 | 0
B - 41.2.19 | YM |  | 2 X 6 mm^2 ................................................... | Ad. | 0 | 77.0921 | 0 | 653.7916 | 0
B - 41.2.20 | YM |  | 2 X 10 mm^2 ................................................... | Ad. | 2 | 99.004 | 198.0081 | 653.7916 | 1307.5831
B - 41.2.21 | YM |  | 2 X 16 mm^2 ................................................... | Ad. | 0 | 99.004 | 0 | 653.7916 | 0
B - 41.2.22 | YM |  | 2 X 25 c mm^2 ................................................... | Ad. | 0 | 146.0889 | 0 | 653.7916 | 0
B - 41.2.23 | YM |  | 2 X 35 c mm^2 ................................................... | Ad. | 0 | 146.0889 | 0 | 665.8966 | 0
B - 41.2.24 | YM |  | 2 X 50 s mm^2 ................................................... | Ad. | 0 | 146.0889 | 0 | 698.8513 | 0
B - 41.2.25 | YM |  | 2 X 70 s mm^2 ................................................... | Ad. | 0 | 146.0889 | 0 | 708.8106 | 0
B - 41.2.26 | YM |  | 2 X 95 s mm^2 ................................................... | Ad. | 0 | 171.6051 | 0 | 737.312 | 0
B - 41.2.27 | YM |  | 2 X 120 s mm^2 ................................................... | Ad. | 0 | 303.1337 | 0 | 760.0646 | 0
B - 41.2.28 | YM |  | 2 X 150 s mm^2 ................................................... | Ad. | 0 | 326.3901 | 0 | 834.3545 | 0
B - 41.2.29 | YM |  | 2 X 185 s mm^2 ................................................... | Ad. | 0 | 326.3901 | 0 | 912.0046 | 0
B - 41.2.30 | YM |  | 2 X 240 s mm^2 ................................................... | Ad. | 0 | 403.5966 | 0 | 1011.0713 | 0
B - 41.2.31 | YM |  | 3 X 1.5 mm^2 ................................................... | Ad. | 0 | 81.8407 | 0 | 653.7916 | 0
B - 41.2.32 | YM |  | 3 X 2.5 mm^2 ................................................... | Ad. | 0 | 81.8407 | 0 | 653.7916 | 0
B - 41.2.33 | YM |  | 3 X 4 mm^2 ................................................... | Ad. | 0 | 81.8407 | 0 | 653.7916 | 0
B - 41.2.34 | YM |  | 3 X 6 mm^2 ................................................... | Ad. | 0 | 84.787 | 0 | 653.7916 | 0
B - 41.2.35 | YM |  | 3 X 10 mm^2 ................................................... | Ad. | 0 | 99.004 | 0 | 653.7916 | 0
B - 41.2.36 | YM |  | 3 X 16 mm^2 ................................................... | Ad. | 0 | 121.059 | 0 | 653.7916 | 0
B - 41.2.37 | YM |  | 3 X 25 c mm^2 ................................................... | Ad. | 0 | 144.7444 | 0 | 665.8966 | 0
B - 41.2.38 | YM |  | 3 X 35 c mm^2 ................................................... | Ad. | 0 | 155.5573 | 0 | 698.8513 | 0
B - 41.2.39 | YM |  | 3 X 50 s mm^2 ................................................... | Ad. | 0 | 155.5573 | 0 | 708.8106 | 0
B - 41.2.40 | YM |  | 3 X 70 s mm^2 ................................................... | Ad. | 0 | 158.2177 | 0 | 737.312 | 0
B - 41.2.41 | YM |  | 3 X 95 s mm^2 ................................................... | Ad. | 0 | 277.36 | 0 | 834.3545 | 0
B - 41.2.42 | YM |  | 3 X 120 s mm^2 ................................................... | Ad. | 0 | 303.1337 | 0 | 912.0046 | 0
B - 41.2.43 | YM |  | 3 X 150 s mm^2 ................................................... | Ad. | 0 | 303.1337 | 0 | 1011.0713 | 0
B - 41.2.44 | YM |  | 3 X 185 s mm^2 ................................................... | Ad. | 0 | 489.2704 | 0 | 1265.5193 | 0
B - 41.2.45 | YM |  | 3 X 240 s mm^2 ................................................... | Ad. | 0 | 499.3968 | 0 | 1645.0657 | 0
B - 41.2.46 | YM |  | 3 X 25 c / 16 mm^2 ................................................... | Ad. | 0 | 170.5753 | 0 | 698.8513 | 0
B - 41.2.47 | YM |  | 3 X 35 c / 16 mm^2 ................................................... | Ad. | 0 | 170.5753 | 0 | 698.8513 | 0
B - 41.2.48 | YM |  | 3 X 50 s / 25 c mm^2 ................................................... | Ad. | 5 | 170.5753 | 852.8764 | 737.312 | 3686.5602
B - 41.2.49 | YM |  | 3 X 70 s / 35 c mm^2 ................................................... | Ad. | 0 | 288.1157 | 0 | 760.0646 | 0
B - 41.2.50 | YM |  | 3 X 95 / 50 s mm^2 ................................................... | Ad. | 0 | 293.0931 | 0 | 912.0046 | 0
B - 41.2.51 | YM |  | 3 X 120 / 70 s mm^2 ................................................... | Ad. | 0 | 308.912 | 0 | 1011.0713 | 0
B - 41.2.52 | YM |  | 3 X 150 / 70 s mm^2 ................................................... | Ad. | 0 | 334.0278 | 0 | 1265.5193 | 0
B - 41.2.53 | YM |  | 3 X 185 / 95 s mm^2 ................................................... | Ad. | 0 | 485.1226 | 0 | 1645.0657 | 0
B - 41.2.54 | YM |  | 3 X 240 / 120 s mm^2 ................................................... | Ad. | 0 | 694.9448 | 0 | 1819.9203 | 0
B - 41.2.55 | YM |  | 4 X 1.5 mm^2 ................................................... | Ad. | 0 | 88.9635 | 0 | 653.7916 | 0
B - 41.2.56 | YM |  | 4 X 2.5 mm^2 ................................................... | Ad. | 0 | 88.9635 | 0 | 653.7916 | 0
B - 41.2.57 | YM |  | 4 X 4 mm^2 ................................................... | Ad. | 0 | 88.9635 | 0 | 653.7916 | 0
B - 41.2.58 | YM |  | 4 X 6 mm^2 ................................................... | Ad. | 0 | 91.1375 | 0 | 653.7916 | 0
B - 41.2.59 | YM |  | 4 X 10 mm^2 ................................................... | Ad. | 0 | 144.7444 | 0 | 653.7916 | 0
B - 41.2.60 | YM |  | 4 X 16 mm^2 ................................................... | Ad. | 0 | 144.7444 | 0 | 653.7916 | 0
B - 41.2.61 | YM |  | 4 X 25 c mm^2 ................................................... | Ad. | 0 | 164.8828 | 0 | 698.8513 | 0
|  | 41.3 | 3.5/6-5.8/10-8.7/15 KV EK MUFLAR |  | 0
B - 41.3.1 | YM |  | Tek Damarlı Kablolar İçin (1x…..s/....mm^2) | Ad. | 0 | 485.826 | 0 | 1549.8334 | 0
B - 41.3.2 | YM |  | Üç Damarlı Kablolar İçin (3x…..s/....mm^2) | Ad. | 0 | 1199.101 | 0 | 2614.1881 | 0
|  | 41.4 | 20.3/35 KV EK MUFLAR |  | 0
B - 41.4.1 | YM |  | Tek Damarlı Kablolar İçin (1x…..s/....mm^2) | Ad. | 9 | 1215.1368 | 10936.2308 | 3354.8366 | 30193.5297
B - 41.4.2 | YM |  | Üç Damarlı Kablolar İçin (3x…..s/....mm^2) | Ad. | 0 | 4103.4069 | 0 | 6960.4048 | 0
B - 42 | YM | 42 | SAYAÇ PANOSU | Ad. | 0 | 549.6129 | 0 | 0 | 0
B - 43 | YM | 43 | KOFRA | Ad. | 0 | 549.6129 | 0 | 0 | 0
|  | 44. | SAYAÇLAR |  | 0
B - 44.1 | YM | 44.1. | Tek Fazlı | Ad. | 0 | 191.6687 | 0 | 138.3948 | 0
B - 44.2 | YM | 44.2. | Üç fazlı | Ad. | 0 | 368.8426 | 0 | 108.7333 | 0
B - 44.3 | YM | 44.3. | Kombi | Ad. | 0 | 524.8035 | 0 | 147.8045 | 0
S - 1 | YM |  | LED ARMATÜR | Ad. | 8 | 2156.1003 | 17248.8024 | 494.97 | 3959.76
S - 2 | YM |  | 2 Mt. uzunluğunda,galvanizli 65 X 65 X 7 'lik Topraklama Kazığı | Ad. | 484 | 0 | 0 | 0 | 0
S - 3 | YM |  | Galvanizli örgülü çelik tel ve gömülmesi | Mt. | 2696 | 0 | 0 | 0 | 0
S - 4 | YM |  | 50 mm^2 NYY Kablo ve gömülmesi ....................................... | Mt. | 0 | 0 | 0 | 0 | 0
S - 5 | YM |  | 1X95 NAYY Kablo ve gömülmesi ....................................... | Mt. | 2495 | 0 | 0 | 0 | 0
S - 6 | YM |  | 1 KV N 80 | Ad. | 1768 | 0 | 0 | 0 | 0
S - 7 | YM |  | 1 KV N 95 | Ad. | 312 | 0 | 0 | 0 | 0
S - 8 | YM |  | 36 KV VHD 35 | Ad. | 656 | 0 | 0 | 0 | 0
S - 9 | YM |  | 36 KV VKS 35 | Ad. | 0 | 0 | 0 | 0 | 0
S - 10 | YM |  | AG İzolatör Demiri | Ad. | 2080 | 0 | 0 | 0 | 0
S - 11 | YM |  | OG izolatör Demiri | Ad. | 656 | 0 | 0 | 0 | 0
S - 12 | YM |  | K1 Tipi İzolatör ..................................................... | Ad. | 0 | 0 | 0 | 0 | 0
S - 13 | YM |  | K2 Tipi İzolatör ..................................................... | Ad. | 0 | 0 | 0 | 0 | 0
S - 14 | YM |  | K3 Tipi İzolatör ..................................................... | Ad. | 0 | 0 | 0 | 0 | 0
S - 15 |  |  | KOMPOZİT SLİKON ASKI VE GERGİ İZOLATÖRLER |  | 0
S - 16 | YM |  | 40kN/11B | Ad. | 273 | 0 | 0 | 0 | 0
S - 17 | YM |  | 100kN/16B | Ad. | 0 | 0 | 0 | 0 | 0
S - 18 |  |  | ASKI TERTİBATI (HIRDAVAT MALZEMESİ) |  | 0
S - 19 | YM |  | Askı Tertibatı | Tk. | 3 | 0 | 0 | 0 | 0
S - 20 |  |  | GERGi TERTiBATI (HIRDAVAT MALZEMESi) |  | 0
S - 21 | YM |  | Gergi Tertibatı | Tk. | 270 | 0 | 0 | 0 | 0
S - 22 |  |  | ASKI TELLİ,DEMET BİÇİMLİ ,ALÜMİNYUM |  | 0
S - 23 |  |  | İLETKENLİ HAVA HATTI (AER) KABLOLARI |  | 0
S - 24 |  |  | İÇİN GEREKLİ AKSESUARLAR : |  | 0
S - 25 | YM |  | Makara İzolator TK MI 85 ............................................. | Ad. | 379 | 0 | 0 | 0 | 0
S - 26 | YM |  | Makara İzolator mili TK IM 22 ........................................ | Ad. | 379 | 0 | 0 | 0 | 0
S - 27 | YM |  | Özengi Demiri TK OD 85 ............................................... | Ad. | 379 | 0 | 0 | 0 | 0
S - 28 | YM |  | Askı Kancası TK AK 100 ............................................... | Ad. | 379 | 0 | 0 | 0 | 0
S - 29 |  |  | PATRONLAR!: |  | 0
S - 30 | YM |  | 36 KV OG sigorta patronu | Ad. | 33 | 0 | 0 | 0 | 0
[7 empty] | 25316410.1455 |  | 14921921.3581
|  |  |  | YM | 25316410.1455
|  |  |  | MONTAJ | 14921921.3581
40238331.5036

## Demontaj
EPDK POZ NO | Malzeme Özelliği | POZ NO | MALZEME VEYA İŞİN CİNSİ | ÖLÇÜ | MİKTAR | DEMONTAJ Epdk Cari (SÖKME) (TL) | TOPLAM DEMONTAJ (SÖKME) (TL)
|  | 1 | AKÜMÜLATÖR Ve ŞARJ TERTİBATI
B - 1.1 | YM |  | 24 VOLT , ….. Ah (Her cins ve akım-saat değerinde) | Ad. | 0 | 920.616 | 0
B - 1.1.1 | YM |  | 24 VOLT , ….. Ah (Her cins ve akım-saat değerinde) Üretici Firma Sahaya Teslim | Ad. | 0 | 0 | 0
B - 1.2 | YM |  | 110 VOLT , … Ah (Her cins ve akım-saat değerinde) | Ad. | 0 | 1724.8217 | 0
B - 2 | YM | 2 | BAKIR BARALAR (Her tür kesitte bakır baralar) | Kg | 180 | 191.5819 | 34484.751
B - 3 | YM | 3 | ALÜMİNYUM BARALAR (Her tür kesitte alüminyum baralar) | Kg | 0 | 228.6438 | 0
|  | 4 | BOYALI DEMİR DİREKLER, TRAVERSLER ve KONSOLLAR
B - 4.1 | YM |  | A.G ve O.G Müşterek Şeb. Direkleri. | Kg. | 1989 | 13.2305 | 26315.4913
B - 4.2 | YM |  | Büyük Aralıklı Hava Hattı Direkleri | Kg. | 258 | 14.4371 | 3724.7644
|  | 5 | GALVANİZLİ DEMİR DİREKLER, TRAVERSLER VE KONSOLLAR
B - 5.1 | YM |  | A.G ve O.G Müşterek Şeb. Direkleri. | Kg. | 0 | 13.3264 | 0
B - 5.2 | YM |  | Büyük Aralıklı Hava Hattı Direkleri | Kg. | 0 | 14.8367 | 0
|  | 6 | GALVANİZLİ AYDINLATMA DİREKLERİ
B - 6 | YM |  | Galvanizli Aydınlatma Direkleri | Kg. | 0 | 8.6465 | 0
|  | 7 | BETONARME DİREKLER, TRAVERSLER VE KONSOLLAR
B - 7.1 | YM |  | A.G ve O.G Müşterek Şeb. Direkleri ve Traversleri | Kg. | 100899 | 4.0451 | 408147.4758
B - 7.2 | YM |  | Büyük Aralıklı Hava Hattı Direkleri ve Traversleri | Kg. | 11043 | 4.3162 | 47663.882
|  | 8 | AĞAÇ DİREKLER
B - 8.1 | YM |  | 8-10.5 arası boylarda ağaç direk | Ad. | 281 | 603.6808 | 169634.3176
B - 8.2 | YM |  | 11-12.5 arası boylarda ağaç direk | Ad. | 4 | 669.0709 | 2676.2835
|  | 9 | KESİCİLER (DİSJONKTÖRLER)
|  | 9.1. | AZ YAĞLI KESİCİLER (DİSJONKTÖRLER)
B - 9.1.1 | YM |  | 7,2-12-17,5 KV ….A ...KA ( ….MVA) (Her bir nominal-kısa devre akımı ve kısa devre gücünde) | Ad. | 0 | 7080.2202 | 0
B - 9.1.2 | YM |  | 31,5-36 KV …. A …… KA ( …..MVA) (Her bir nominal-kısa devre akımı ve kısa devre gücünde) | Ad. | 0 | 12001.0884 | 0
|  | 9.2. | GAZLI KESİCİLER (DİSJONKTÖRLER)
B - 9.2.1 | YM |  | 7,2-12-17,5 KV ….A ...KA ( ….MVA) (Her bir nominal-kısa devre akımı ve kısa devre gücünde) | Ad. | 0 | 4989.1668 | 0
B - 9.2.2 | YM |  | 31,5-36 KV …. A …… KA ( …..MVA) (Her bir nominal-kısa devre akımı ve kısa devre gücünde) | Ad. | 2 | 8324.0571 | 16648.1142
|  | 9.3. | VAKUM KESİCİLER (DİSJONKTÖRLER)
B - 9.3.1 | YM |  | 7,2-12-17,5 KV ….A ...KA ( ….MVA) (Her bir nominal-kısa devre akımı ve kısa devre gücünde) | Ad. | 0 | 5367.0423 | 0
B - 9.3.2 | YM |  | 31,5-36 KV …. A …… KA ( …..MVA) (Her bir nominal-kısa devre akımı ve kısa devre gücünde) | Ad. | 0 | 9159.9701 | 0
B - 10 | YM | 10 | KABLO MUHAFAZA BORULARI (metal yer üstü) | Mt. | 0 | 49.0376 | 0
B - 11 | YM | 11 | GALVANİZLİ SAC KABLO RAF VE TAVALARI | Kg. | 0 | 6.5873 | 0
B - 12 | YM | 12 | BAKIR İLETKENLER : | Kg. | 0 | 41.5572 | 0
B - 13 | YM | 13 | ALÜMİNYUM İLETKENLER : | Kg. | 4888 | 45.0827 | 220364.1747
B - 14 | YM | 14 | CELİK - ALÜMİNYUM İLETKENLER : | Kg. | 1829 | 45.3127 | 82876.9647
|  | 15 | ALÜMİNYUM İLETKENLİ HAVA HATTI (AER) KABLOLARI
B - 15.1 | YM |  | 1 X 16 + 25 mm^2 (0.140 Kg/Mt.) | Mt. | 533 | 13.1071 | 6986.0836
B - 15.2 | YM |  | 1 X 25 + 35 mm^2 (0.190 Kg/Mt.) | Mt. | 0 | 16.068 | 0
B - 15.3 | YM |  | 1 X 35 + 50 mm^2 (0.270 Kg/Mt.) | Mt. | 0 | 20.5292 | 0
B - 15.4 | YM |  | 1 X 50 + 70 mm^2 (0.350 Kg/Mt.) | Mt. | 0 | 24.9114 | 0
B - 15.5 | YM |  | 2 X 16 + 25 mm^2 (0.210 Kg/Mt.) | Mt. | 544 | 20.5292 | 11167.8798
B - 15.6 | YM |  | 3 X 16 / 16 + 25 mm^2 (0.340 Kg/Mt.) | Mt. | 108 | 23.1348 | 2498.5604
B - 15.7 | YM |  | 3 X 25 / 16 + 35 mm^2 (0.460 Kg/Mt.) | Mt. | 176 | 29.6094 | 5211.2561
B - 15.8 | YM |  | 3 X 35 / 16 + 50 mm^2 (0.620 Kg/Mt.) | Mt. | 892 | 34.6233 | 30883.9566
B - 15.9 | YM |  | 3 X 50 / 16 + 70 mm^2 (0.810 Kg/Mt.) | Mt. | 291 | 41.5321 | 12085.8504
B - 15.10 | YM |  | 3 X 70 / 16 + 95 mm^2 (1.060 Kg/Mt.) | Mt. | 541 | 47.9672 | 25950.2789
B - 15.11 | YM |  | 3 X 95 / 16 + 120 mm^2 | Mt. | 0 | 51.4019 | 0
B - 15.12 | YM |  | 3 X 120 / 16 + 120 mm^2 | Mt. | 0 | 57.2843 | 0
|  | 16 | İZOLATÖRLER:
|  | 16.1. | BARA MESNET DAHİLİ ve HARİCİ TİP:
B - 16.1.1 | YM |  | 1 KV. (Her Kategori ve epoksi-porselen için) | Ad. | 0 | 56.9097 | 0
B - 16.1.2 | YM |  | 7.2-12 KV. (Her Kategori ve epoksi-porselen için) | Ad. | 0 | 118.7205 | 0
B - 16.1.3 | YM |  | 17.5-24 KV. (Her Kategori ve epoksi-porselen için) | Ad. | 0 | 144.5223 | 0
B - 16.1.4 | YM |  | 36 KV. (Her Kategori ve epoksi-porselen için) | Ad. | 0 | 202.7687 | 0
|  | 16.2. | DAHİLDEN-DAHİLE GEÇİT İZOLATÖRLERİ (EPOKSİ ve PORSELEN)
B - 16.2.1 | YM |  | 7,2-12-17,5-24 KV ….. A. (Her bir nominal akım değerinde) | Ad. | 0 | 250.1092 | 0
B - 16.2.2 | YM |  | 36 KV …. A. (Her bir nominal akım değerinde) | Ad. | 0 | 406.6356 | 0
|  | 16.3. | DAHİLDEN-HARİCE GEÇİT İZOLATÖRLERİ (EPOKSİ ve PORSELEN)
B - 16.3.1 | YM |  | 7,2-12-17,5-24 KV ….. A (Her bir nominal akım değerinde) | Ad. | 0 | 263.6329 | 0
B - 16.3.2 | YM |  | 36 KV ….. A (Her bir nominal akım değerinde) | Ad. | 0 | 462.2954 | 0
|  | 17 | METAL OKSİT (ZNO) PARAFUDR
B - 17.1 | YM |  | 6-7,2-10-12-15-24 KV 5 KA | Ad. | 0 | 264.9048 | 0
B - 17.2 | YM |  | 30-36 KV 5-10 KA | Ad. | 0 | 655.8343 | 0
|  | 18 | AYIRICILAR (SEKSİYONERLER)
|  | 18.1 | DAHİLİ TİP AYIRICILAR (Her tipte)
B - 18.1.1 | YM |  | 7,2-12-17,5 KV ….. A …. KA (Her bir nominal-kısa devre akım değerinde) | Ad. | 0 | 3064.2316 | 0
B - 18.1.2 | YM |  | 36 KV …. A ….. KA (Her bir nominal-kısa devre akım değerinde) | Ad. | 1 | 4290.4309 | 4290.4309
|  | 18.2 | HARİCİ TİP AYIRICILAR (Her tipte)
B - 18.2.1 | YM |  | 7,2-12-17,5 KV ….. A …. KA (Her bir nominal-kısa devre akım değerinde) | Ad. | 0 | 4902.4248 | 0
B - 18.2.2 | YM |  | 36 KV …. A ….. KA (Her bir nominal-kısa devre akım değerinde) | Ad. | 1 | 5719.8508 | 5719.8508
|  | 19 | SOKAK AYDINLATMA ARMATÜRLERİ
B - 19 | YM |  | Mevzuata göre yenisi kullanılamayan tüm armatürlerin demontajı (tüm direk çeşitlerinde) | Ad. | 0 | 111.5266 | 0
|  | 20 | SODYUM BUHARLI AYDINLATMA ARMATÜR ve LAMBALARI
B - 20.1 | YM |  | 50 W Armatür ve Lamba (Komple) | Ad. | 107 | 273.1277 | 29224.6648
B - 20.2 | YM |  | 70 W Armatür ve Lamba (Komple) | Ad. | 4 | 273.1277 | 1092.5108
B - 20.3 | YM |  | 100 W Armatür ve Lamba (Komple) | Ad. | 67 | 300.3792 | 20125.404
B - 20.4 | YM |  | 150 W Armatür ve Lamba (Komple) | Ad. | 0 | 300.3792 | 0
B - 20.5 | YM |  | 250 W Armatür ve Lamba (Komple) | Ad. | 0 | 300.3792 | 0
B - 20.6 | YM |  | 400 W Armatür ve Lamba (Komple) | Ad. | 0 | 300.3792 | 0
|  | 21 | SAÇ
B - 21 | YM |  | Baklavalı Saç, Her Tür Pano, Trafo veya KÖK için Saç | Kg. | 0 | 16.5946 | 0
|  | 22 | RİNG ŞEBEKE ANAHTARLAMA TESİSLERİ RMU, KOMPAKT TİP
B - 22.1 | YM |  | 7.2-17.5 kv Ring Main Ün.Yük Ay.( RMU ) (2YA+1SYA) | Ad. | 0 | 8801.1819 | 0
B - 22.2 | YM |  | 7.2-17.5 kv Ring Main Ün..( RMU ) (2YA+Vakum Kesicili) | Ad. | 0 | 9422.3143 | 0
B - 22.3 | YM |  | 36 kv Ring Main Üniteli Yük Ayı.( RMU ) (2YA+1SYA) | Ad. | 0 | 8965.2847 | 0
B - 22.4 | YM |  | 36 kv Ring Main Ün..( RMU ) (2YA+Vakum Kesicili) | Ad. | 0 | 9891.0583 | 0
|  | 23 | MODÜLER RİNG ŞEBEKE ANAHTARLAMA HÜCRELERİ (MODÜLER RMU), GAZ YALITIMLI HÜCRELER
B - 23.1 | YM |  | 7.2-17.5 kv Modüler Trafo fideri....... | Ad. | 0 | 4957.8602 | 0
B - 23.2 | YM |  | 7.2-17.5 kv Modüler Giriş-çıkış fideri....... | Ad. | 0 | 3882.1582 | 0
B - 23.3 | YM |  | 7.2-17.5 kv Modüler Giriş-çıkış fideri (Vakum kesicili) | Ad. | 0 | 7811.1607 | 0
B - 23.4 | YM |  | 36 kv Modüler Trafo fideri | Ad. | 0 | 4758.1066 | 0
B - 23.5 | YM |  | 36 kv Modüler Giriş-çıkış fideri | Ad. | 0 | 4071.5395 | 0
B - 23.6 | YM |  | 36 kv Modüler Giriş-çıkış fideri (Vakum kesicili) | Ad. | 0 | 8535.355 | 0
B - 23.4.1 | YM |  | 36 kv Modüler Trafo fideri Üretici Firma Sahaya Teslim | Ad. | 0 | 4758.1066 | 0
B - 23.5.1 | YM |  | 36 kv Modüler Giriş-çıkış fideri Üretici Firma Sahaya Teslim | Ad. | 0 | 4071.5395 | 0
B - 23.6.1 | YM |  | 36 kv Modüler Giriş-çıkış fideri (Vakum kesicili) Üretici Firma Sahaya Teslim | Ad. | 0 | 8535.355 | 0
B - 23.4.2 | YM |  | 36 kv Modüler Trafo fideri Üretici Firma Sahaya Teslim (yeraltı beton köşkü) | Ad. | 0 | 0 | 0
B - 23.5.2 | YM |  | 36 kv Modüler Giriş-çıkış fideri Üretici Firma Sahaya Teslim (yeraltı beton köşkü) | Ad. | 0 | 0 | 0
B - 23.6.2 | YM |  | 36 kv Modüler Giriş-çıkış fideri (Vakum kesicili) Üretici Firma Sahaya Teslim (yeraltı beton köşkü) | Ad. | 0 | 0 | 0
|  | 24 | ORTA GERİLİM METAL MAHFAZALI MODÜLER HÜCRELER (HAVA YALITIMLI)
|  | 24.1 | YÜK AYIRICILI GİRİŞ ÇIKIŞ HÜCRELERİ
B - 24.1.1 | YM |  | 7,2-12-17.5 kV , …. A , ...kA (Her bir nominal-kısa devre akım değerinde) | Ad. | 0 | 3579.6784 | 0
B - 24.1.2 | YM |  | 36 kV , …. A , ... kA (Her bir nominal-kısa devre akım değerinde) | Ad. | 0 | 3579.6784 | 0
B - 24.1.2.1 | YM |  | 36 kV , …. A , ... kA (Her bir nominal-kısa devre akım değerinde) Üretici Firma Sahaya Teslim | Ad. | 0 | 3579.6784 | 0
|  | 24.2 | TRANSFORMATÖR KORUMA HÜCRELERİ (SİGORTALI YÜK AYIRICILI)
B - 24.2.1 | YM |  | 7,2-12-17.5 kV , 200 A , …. kA (Her bir kısa devre akım değerinde) | Ad. | 0 | 3718.7493 | 0
B - 24.2.2 | YM |  | 36 kV , 200 A , ….. kA (Her bir kısa devre akım değerinde) | Ad. | 0 | 3718.7493 | 0
B - 24.2.2.1 | YM |  | 36 kV , 200 A , ….. kA (Her bir kısa devre akım değerinde) Üretici Firma Sahaya Teslim | Ad. | 0 | 3718.7493 | 0
|  | 24.3 | GERİLİM TRANSFORMATÖRÜ HÜCRELERİ
B - 24.3.1 | YM |  | Primer Gerilimi 30 kV altı olan gerilim transformatör hücreleri | Ad. | 0 | 3375.9511 | 0
B - 24.3.2 | YM |  | Primer Gerilimi 30 kV üstü olan gerilim transformatör hücreleri | Ad. | 0 | 3375.9511 | 0
B - 24.3.2.1 | YM |  | Primer Gerilimi 30 kV üstü olan gerilim transformatör hücreleri Üretici Firma Sahaya Teslim | Ad. | 0 | 3375.9511 | 0
|  | 24.4 | KESİCİLİ ÇIKIŞ HÜCRELERİ
B - 24.4.1 | YM |  | 7,2-12-17.5 kV , ….. A , ….. kA (Her bir nominal-kısa devre akım değerinde) | Ad. | 0 | 4106.1646 | 0
B - 24.4.2 | YM |  | 36 kV , …. A , ... kA (Her bir nominal-kısa devre akım değerinde) | Ad. | 0 | 4106.1646 | 0
B - 24.4.2.1 | YM |  | 36 kV , …. A , ... kA (Her bir nominal-kısa devre akım değerinde) Üretici Firma Sahaya Teslim | Ad. | 0 | 4106.1646 | 0
|  | 24.5 | BARA BAĞLAMA HÜCRELERİ (KUPLAJ)
B - 24.5.1 | YM |  | 7.2-12-17.5 kV , …... A , …. Ka (Her bir nominal-kısa devre akım değerinde) | Ad. | 0 | 3779.801 | 0
B - 24.5.2 | YM |  | 36 kV , ... A , …. kA (Her bir nominal-kısa devre akım değerinde) | Ad. | 0 | 3779.801 | 0
B - 24.5.2.1 | YM |  | 36 kV , ... A , …. kA (Her bir nominal-kısa devre akım değerinde) Üretici Firma Sahaya Teslim | Ad. | 0 | 3779.801 | 0
|  | 24.6 | AYIRICILI GİRİŞ ÇIKIŞ HÜCRELERİ
B - 24.6.1 | YM |  | 7.2-12-17.5 kV , ... A , ...kA (Her bir nominal-kısa devre akım değerinde) | Ad. | 0 | 3713.2526 | 0
B - 24.6.2 | YM |  | 36 kV , ... A , …. kA (Her bir nominal-kısa devre akım değerinde) | Ad. | 0 | 3713.2526 | 0
B - 24.6.2.1 | YM |  | 36 kV , ... A , …. kA (Her bir nominal-kısa devre akım değerinde) Üretici Firma Sahaya Teslim | Ad. | 0 | 3713.2526 | 0
|  | 24.7 | KABLO BAĞLANTI HÜCRELERİ
B - 24.7.1 | YM |  | 7.2-12-17.5 kV , ….. A , ….kA (Her bir nominal-kısa devre akım değerinde) | Ad. | 0 | 3398.8517 | 0
B - 24.7.2 | YM |  | 36 kV , ... A , ….kA (Her bir nominal-kısa devre akım değerinde) | Ad. | 0 | 3398.8517 | 0
B - 24.7.2.1 | YM |  | 36 kV , ... A , ….kA (Her bir nominal-kısa devre akım değerinde) Üretici Firma Sahaya Teslim | Ad. | 0 | 3398.8517 | 0
|  | 24.8 | AKIM VE GERİLİM ÖLÇÜ HÜCRELERİ
B - 24.8.1 | YM |  | 7.2-12-17.5 kV , …..A , ... kA (Her bir nominal-kısa devre akım değerinde) | Ad. | 0 | 3423.7215 | 0
B - 24.8.2 | YM |  | 36 kV , ... A , ….kA (Her bir nominal-kısa devre akım değerinde) | Ad. | 0 | 3423.7215 | 0
B - 24.8.2.1 | YM |  | 36 kV , ... A , ….kA (Her bir nominal-kısa devre akım değerinde) Üretici Firma Sahaya Teslim | Ad. | 0 | 3423.7215 | 0
|  | 24.9 | AKIM ÖLÇÜ HÜCRELERİ
B - 24.9.1 | YM |  | 7.2-12-17.5 kV , ….A , ….kA (Her bir nominal-kısa devre akım değerinde) | Ad. | 0 | 3423.7215 | 0
B - 24.9.2 | YM |  | 36 kV , ... A , ….kA (Her bir nominal-kısa devre akım değerinde) | Ad. | 0 | 3423.7215 | 0
B - 24.9.2.1 | YM |  | 36 kV , ... A , ….kA (Her bir nominal-kısa devre akım değerinde) Üretici Firma Sahaya Teslim | Ad. | 0 | 3423.7215 | 0
B - 25 | YM | 25 | Otomatik Tekrar Kapamalı Kesici (Recloser) (OG) | Ad. | 0 | 5027.0971 | 0
B - 26 | YM | 26 | Otomatik Tekrar Kapamalı Ayırıcı (Sectionaliser) (OG) | Ad. | 0 | 2689.278 | 0
B - 27 | YM | 27 | MONOBLOK BETON TRAFO BİNASI (OG hücreler, trafo ve AG pano hariç) | Ad. | 0 | 50171.0978 | 0
B - 28 | YM | 28 | MONOBLOK BETON HÜCRE KÖŞKÜ (Yalnız hücre kısmı, OG hücreler hariç) | Ad. | 0 | 48574.8408 | 0
B - 29 | YM | 29 | MONOBLOK BETON TRAFO KÖŞKÜ (Yalnız trafo kısmı, trafo ve AG pano hariç) | Ad. | 0 | 16899.3212 | 0
B - 27.1 | YM |  | MONOBLOK BETON TRAFO BİNASI (OG hücreler, trafo ve AG pano hariç) Üretici Firma Sahaya Teslim | Ad. | 0 | 50171.0978 | 0
B - 28.1 | YM |  | MONOBLOK BETON HÜCRE KÖŞKÜ (Yalnız hücre kısmı, OG hücreler hariç) Üretici Firma Sahaya Teslim | Ad. | 0 | 48574.8408 | 0
B - 29.1 | YM |  | MONOBLOK BETON TRAFO KÖŞKÜ (Yalnız trafo kısmı, trafo ve AG pano hariç) Üretici Firma Sahaya Teslim | Ad. | 0 | 16899.3212 | 0
|  | 30 | PREFABRİK BETON TRAFO KÖŞKLERİ
B - 30.1 | YM |  | PB-1 | Ad. | 0 | 28432.1701 | 0
B - 30.2 | YM |  | PB-2 | Ad. | 0 | 37016.6976 | 0
B - 30.3 | YM |  | PB-3 Üretici Firma Sahaya Teslim | Ad. | 0 | 51632.7737 | 0
B - 30.4 | YM |  | PB-4 | Ad. | 0 | 40324.6554 | 0
|  | 31 | MODÜLER HÜCRELİ TRAFO BİNALARI
B - 31.1 | YM |  | MOD-1 | Ad. | 0 | 0 | 0
B - 31.2 | YM |  | MOD-2 | Ad. | 0 | 0 | 0
B - 31.3 | YM |  | MOD-3 | Ad. | 0 | 0 | 0
B - 31.4 | YM |  | MOD-4 | Ad. | 0 | 0 | 0
B - 31.5 | YM |  | MOD-5 | Ad. | 0 | 0 | 0
B - 31.6 | YM |  | MOD-5A | Ad. | 0 | 0 | 0
B - 31.7 | YM |  | MOD-5B | Ad. | 0 | 0 | 0
|  | 32 | MONOBLOK BETONARME YERALTI TRAFO BİNALARI
7.2 - 17.5 kV ' LUK BETON TRAFO BİNASI
B - 32.1 | YM |  | 400 kVA Köşk | Ad. | 0 | 37726.7772 | 0
B - 32.2 | YM |  | 630 kVA Köşk | Ad. | 0 | 37726.7772 | 0
B - 32.3 | YM |  | 1000 kVA Köşk | Ad. | 0 | 37726.7772 | 0
36 kV ' LUK BETON TRAFO BİNASI
B - 32.4 | YM |  | 400 kVA Köşk | Ad. | 0 | 37726.7772 | 0
B - 32.5 | YM |  | 630 kVA Köşk | Ad. | 0 | 37726.7772 | 0
B - 32.6 | YM |  | 1000 kVA Köşk | Ad. | 0 | 37726.7772 | 0
|  | 33 | A.G. DAĞITIM PANOSU :
|  | 33.1 | DAHİLİ TİP A.G. PANOSU KOMPLE
B - 33.1.1 | YM |  | 50 kVA'lik | Ad. | 0 | 2400.6861 | 0
B - 33.1.2 | YM |  | 100 kVA'lik | Ad. | 1 | 2400.6861 | 2400.6861
B - 33.1.3 | YM |  | 160 kVA'lik | Ad. | 0 | 2400.6861 | 0
B - 33.1.4 | YM |  | 250 kVA'lik | Ad. | 0 | 2745.7257 | 0
B - 33.1.5 | YM |  | 400 kVA'lik | Ad. | 0 | 2745.7257 | 0
B - 33.1.6 | YM |  | 630 kVA'lik | Ad. | 0 | 2814.6457 | 0
B - 33.1.7 | YM |  | 1000 kVA'lik | Ad. | 0 | 3076.8535 | 0
B - 33.1.8 | YM |  | 1250 kVA'lik | Ad. | 0 | 3076.8535 | 0
B - 33.1.9 | YM |  | 1600 kVA'lik | Ad. | 0 | 3076.8535 | 0
B - 33.1.10 | YM |  | 2000 kVA'lik | Ad. | 0 | 3076.8535 | 0
B - 33.1.11 | YM |  | 2500 kVA'lik | Ad. | 0 | 3076.8535 | 0
B - 33.1.1.1 | YM |  | 50 kVA'lık Üretici Firma Sahaya Teslim | Ad. | 0 | 2400.6861 | 0
B - 33.1.2.1 | YM |  | 100 kVA'lık Üretici Firma Sahaya Teslim | Ad. | 0 | 2400.6861 | 0
B - 33.1.3.1 | YM |  | 160 kVA'lık Üretici Firma Sahaya Teslim | Ad. | 0 | 2400.6861 | 0
B - 33.1.4.1 | YM |  | 250 kVA'lık Üretici Firma Sahaya Teslim | Ad. | 0 | 2745.7257 | 0
B - 33.1.5.1 | YM |  | 400 kVA'lık Üretici Firma Sahaya Teslim | Ad. | 0 | 2745.7257 | 0
B - 33.1.6.1 | YM |  | 630 kVA'lık Üretici Firma Sahaya Teslim | Ad. | 0 | 2814.6457 | 0
B - 33.1.7.1 | YM |  | 1000 kVA'lık Üretici Firma Sahaya Teslim | Ad. | 0 | 3076.8535 | 0
B - 33.1.7.2 | YM |  | 1000 kVA'lık Üretici Firma Sahaya Teslim (yeraltı beton köşk) | Ad. | 0 | 0 | 0
B - 33.1.8.1 | YM |  | 1250 kVA'lık Üretici Firma Sahaya Teslim | Ad. | 0 | 3076.8535 | 0
B - 33.1.9.1 | YM |  | 1600 kVA'lık Üretici Firma Sahaya Teslim | Ad. | 0 | 3076.8535 | 0
B - 33.1.10.1 | YM |  | 2000 kVA'lık Üretici Firma Sahaya Teslim | Ad. | 0 | 3076.8535 | 0
B - 33.1.11.1 | YM |  | 2500 kVA'lık Üretici Firma Sahaya Teslim | Ad. | 0 | 3076.8535 | 0
|  | 33.2 | HARİCİ TİP A.G. PANOSU KOMPLE
B - 33.2.1 | YM |  | 50 kVA'lik | Ad. | 1 | 2382.506 | 2382.506
B - 33.2.2 | YM |  | 100 kVA'lik | Ad. | 1 | 2382.506 | 2382.506
B - 33.2.3 | YM |  | 160 kVA'lik | Ad. | 0 | 2382.506 | 0
B - 33.2.4 | YM |  | 250 kVA'lik | Ad. | 0 | 2724.9328 | 0
B - 33.2.5 | YM |  | 400 kVA'lik | Ad. | 1 | 2724.9328 | 2724.9328
B - 33.2.6 | YM |  | 630 kVA'lik | Ad. | 0 | 2793.3308 | 0
B - 33.2.7 | YM |  | 1000 kVA'lik | Ad. | 0 | 3067.1611 | 0
|  | 34 | A.G. SAHA DAĞITIM KUTUSU (BOX/SDK)
B - 34.1 | YM |  | A.G. Dağıtım Kutusu Polyester Tip | Ad. | 1 | 4566.6085 | 4566.6085
B - 34.2 | YM |  | A.G. Dağıtım Kutusu Galvanizli veya Beton Her tipte | Ad. | 0 | 3078.8968 | 0
B - 35 | YM | 35 | OG ÖLÇÜ-KUMANDA PANOSU Komple | Ad. | 1 | 2904.0585 | 2904.0585
|  | 36 | DEMİR İMALAT
B - 36.1 | YM | 36.1 | Tel Kafesli Kapı | m^2. | 0 | 135.137 | 0
B - 36.2 | YM | 36.2 | Demir malzeme | Kg. | 909 | 15.7666 | 14331.8048
B - 36.3 | YM | 36.3 | TEL KAFESLİ ÇİT ( Tel Kafes ) | m^2. | 0 | 10.074 | 0
|  | 37 | TRANSFORMATÖRLER
|  | 37.1 | AKIM TRANSFORMATÖRLERİ
A.G. Akım Trafoları
B - 37.1.1 | YM |  | …../5 A | Ad. | 0 | 222.2894 | 0
O.G. Akım Trafoları
B - 37.1.2.1 | YM |  | 7.2-12-17.5 KV …./5 A | Ad. | 0 | 608.8307 | 0
B - 37.1.2.2 | YM |  | 7.2-12-17.5 KV ….../5-5 A | Ad. | 0 | 831.2257 | 0
B - 37.1.2.3 | YM |  | 7.2-12-17.5 KV ...-../5-5 A | Ad. | 0 | 854.2928 | 0
B - 37.1.2.4 | YM |  | 7.2-12-17.5 KV …../5-5-5 A | Ad. | 0 | 865.3157 | 0
B - 37.1.2.5 | YM |  | 7.2-12-17.5 KV ...-.../5 A | Ad. | 0 | 826.401 | 0
B - 37.1.2.6 | YM |  | 36 KV …../5 A | Ad. | 0 | 1122.9982 | 0
B - 37.1.2.7 | YM |  | 36 KV …../5-5 A | Ad. | 0 | 1471.8221 | 0
B - 37.1.2.8 | YM |  | 36 KV … - .../5-5 A | Ad. | 0 | 1669.9526 | 0
B - 37.1.2.9 | YM |  | 36 KV ….../5-5-5 A | Ad. | 0 | 1547.2568 | 0
B - 37.1.2.10 | YM |  | 36 KV ...- …/5 A | Ad. | 0 | 1547.2568 | 0
|  | 37.2 | GERİLİM TRANSFORMATÖRLERİ
B - 37.2.1 | YM |  | 6,3-10-15-20 KV /… /0.1/…. KV | Ad. | 0 | 1181.3527 | 0
B - 37.2.2 | YM |  | 30-36 KV/…./0.1/…... KV | Ad. | 0 | 2062.6329 | 0
|  | 37.3 | GÜÇ TRANSFORMATÖRLERİ
|  | 37.3.1 | YAĞLI TİP TRANSFORMATÖRLER
|  | 37.3.1.1 | DAHİLİ VE HARİCİ TİP 6.3-10.5-15.8-/0.4 - 0.231 kV
B - 37.3.1.1.1 | YM |  | 25 KVA ............................................................. | Ad. | 0 | 11566.9584 | 0
B - 37.3.1.1.2 | YM |  | 40 KVA ............................................................. | Ad. | 0 | 12395.3166 | 0
B - 37.3.1.1.3 | YM |  | 50 KVA ............................................................. | Ad. | 0 | 13223.5527 | 0
B - 37.3.1.1.4 | YM |  | 63 KVA ............................................................. | Ad. | 0 | 14051.7889 | 0
B - 37.3.1.1.5 | YM |  | 80 KVA ............................................................. | Ad. | 0 | 14051.7889 | 0
B - 37.3.1.1.6 | YM |  | 100 KVA ............................................................. | Ad. | 0 | 15301.22 | 0
B - 37.3.1.1.7 | YM |  | 125 KVA ............................................................. | Ad. | 0 | 16536.4161 | 0
B - 37.3.1.1.8 | YM |  | 160 KVA ............................................................. | Ad. | 0 | 19428.2472 | 0
B - 37.3.1.1.9 | YM |  | 200 KVA ............................................................. | Ad. | 0 | 21084.7602 | 0
B - 37.3.1.1.10 | YM |  | 250 KVA ............................................................. | Ad. | 0 | 23555.3964 | 0
B - 37.3.1.1.11 | YM |  | 315 KVA ............................................................. | Ad. | 0 | 25211.9094 | 0
B - 37.3.1.1.12 | YM |  | 400 KVA ............................................................. | Ad. | 0 | 29746.1405 | 0
B - 37.3.1.1.13 | YM |  | 500 KVA ............................................................. | Ad. | 0 | 30588.449 | 0
B - 37.3.1.1.14 | YM |  | 630 KVA ............................................................. | Ad. | 0 | 33887.3214 | 0
B - 37.3.1.1.15 | YM |  | 800 KVA ............................................................. | Ad. | 0 | 35543.7531 | 0
B - 37.3.1.1.16 | YM |  | 1000 KVA ............................................................. | Ad. | 0 | 36779.1118 | 0
B - 37.3.1.1.17 | YM |  | 1250 KVA ............................................................. | Ad. | 0 | 45047.4825 | 0
B - 37.3.1.1.18 | YM |  | 1600 KVA ............................................................. | Ad. | 0 | 57863.994 | 0
|  | 37.3.1.2 | DAHİLİ VE HARİCİ TİP 33 / 0.4 - 0.231 kV
B - 37.3.1.2.1 | YM |  | 25 KVA ............................................................. | Ad. | 0 | 13992.1542 | 0
B - 37.3.1.2.2 | YM |  | 40 KVA ............................................................. | Ad. | 0 | 15274.769 | 0
B - 37.3.1.2.3 | YM |  | 50 KVA ............................................................. | Ad. | 1 | 15692.649 | 15692.649
B - 37.3.1.2.4 | YM |  | 63 KVA ............................................................. | Ad. | 0 | 16542.7294 | 0
B - 37.3.1.2.5 | YM |  | 80 KVA ............................................................. | Ad. | 0 | 16975.0551 | 0
B - 37.3.1.2.6 | YM |  | 100 KVA ............................................................. | Ad. | 2 | 18243.266 | 36486.5321
B - 37.3.1.2.7 | YM |  | 125 KVA ............................................................. | Ad. | 0 | 19093.3882 | 0
B - 37.3.1.2.8 | YM |  | 160 KVA ............................................................. | Ad. | 0 | 21211.7213 | 0
B - 37.3.1.2.9 | YM |  | 200 KVA ............................................................. | Ad. | 0 | 24180.2183 | 0
B - 37.3.1.2.10 | YM |  | 250 KVA ............................................................. | Ad. | 0 | 27566.6789 | 0
B - 37.3.1.2.11 | YM |  | 315 KVA ............................................................. | Ad. | 0 | 32235.462 | 0
B - 37.3.1.2.12 | YM |  | 400 KVA ............................................................. | Ad. | 1 | 33085.8346 | 33085.8346
B - 37.3.1.2.13 | YM |  | 500 KVA ............................................................. | Ad. | 0 | 33935.9568 | 0
B - 37.3.1.2.14 | YM |  | 630 KVA ............................................................. | Ad. | 0 | 36068.8191 | 0
B - 37.3.1.2.15 | YM |  | 800 KVA ............................................................. | Ad. | 0 | 37754.7013 | 0
B - 37.3.1.2.16 | YM |  | 1000 KVA ............................................................. | Ad. | 0 | 40305.2765 | 0
B - 37.3.1.2.17 | YM |  | 1250 KVA ............................................................. | Ad. | 0 | 52179.3064 | 0
B - 37.3.1.2.18 | YM |  | 1600 KVA ............................................................. | Ad. | 0 | 67454.2006 | 0
B - 37.3.1.2.19 | YM |  | 2000 KVA ............................................................. | Ad. | 0 | 87801.6046 | 0
B - 37.3.1.2.20 | YM |  | 2500 KVA ............................................................. | Ad. | 0 | 111549.7478 | 0
B - 37.3.1.2.3.1 | YM |  | 50 KVA .................Üretici Firma Sahaya Teslim | Ad. | 0 | 9520.2746 | 0
B - 37.3.1.2.6.1 | YM |  | 100 KVA .................Üretici Firma Sahaya Teslim | Ad. | 0 | 11067.6599 | 0
B - 37.3.1.2.8.1 | YM |  | 160 KVA .................Üretici Firma Sahaya Teslim | Ad. | 0 | 12868.5356 | 0
B - 37.3.1.2.10.1 | YM |  | 250 KVA .................Üretici Firma Sahaya Teslim | Ad. | 0 | 16723.9038 | 0
B - 37.3.1.2.12.1 | YM |  | 400 KVA .................Üretici Firma Sahaya Teslim | Ad. | 0 | 20072.2154 | 0
B - 37.3.1.2.14.1 | YM |  | 630 KVA .................Üretici Firma Sahaya Teslim | Ad. | 0 | 21881.9055 | 0
B - 37.3.1.2.16.1 | YM |  | 1000 KVA .................Üretici Firma Sahaya Teslim | Ad. | 0 | 24452.0413 | 0
B - 37.3.1.2.16.2 | YM |  | 1000 KVA .................Üretici Firma Sahaya Teslim (yeraltı beton köşk) | Ad. | 0 | 0 | 0
B - 37.3.1.2.18.1 | YM |  | 1600 KVA .................Üretici Firma Sahaya Teslim | Ad. | 0 | 40922.5054 | 0
|  | 37.3.1.3 | DAHİLİ VE HARİCİ TİP OG/OG TRANSFORMATÖRLERİ
B - 37.3.1.3.1 | YM |  | 2000 KVA ............................................................ | Ad. | 0 | 88845.6966 | 0
B - 37.3.1.3.2 | YM |  | 2500 KVA ............................................................ | Ad. | 0 | 105382.2754 | 0
B - 37.3.1.3.3 | YM |  | 4000 KVA ............................................................ | Ad. | 0 | 195477.5252 | 0
B - 37.3.1.3.4 | YM |  | 5000 KVA ............................................................ | Ad. | 0 | 214077.7396 | 0
B - 37.3.1.3.5 | YM |  | 6300 KVA ............................................................ | Ad. | 0 | 231021.3189 | 0
B - 37.3.1.3.6 | YM |  | 8000 KVA ............................................................ | Ad. | 0 | 253341.7226 | 0
B - 37.3.1.3.7 | YM |  | 10000 KVA ..ONAN.......................................................... | Ad. | 0 | 303751.8351 | 0
B - 37.3.1.3.8 | YM |  | 16000 KVA ..ONAN.......................................................... | Ad. | 0 | 356660.5251 | 0
B - 37.3.1.3.9 | YM |  | 10000-12500 KVA ..ONAN/ONAF.......................................................... | Ad. | 0 | 303765.9074 | 0
B - 37.3.1.3.10 | YM |  | 16000-20000 KVA ..ONAN/ONAF.......................................................... | Ad. | 0 | 356660.5251 | 0
|  | 37.3.2 | KURU TİP OG / OG GÜÇ TRANSFORMATÖRLERİ
B - 37.3.2.1 | YM |  | 2500 KVA ............................................................ | Ad. | 0 | 105382.2754 | 0
B - 37.3.2.2 | YM |  | 4000 KVA ............................................................ | Ad. | 0 | 195477.5252 | 0
B - 37.3.2.3 | YM |  | 5000 KVA ............................................................ | Ad. | 0 | 214077.7396 | 0
B - 37.3.2.4 | YM |  | 6300 KVA ............................................................ | Ad. | 0 | 231021.3189 | 0
B - 37.3.2.5 | YM |  | 10000 KVA ..ONAN.......................................................... | Ad. | 0 | 303765.9074 | 0
B - 37.3.2.6 | YM |  | 12500 KVA ..ONAN.......................................................... | Ad. | 0 | 330213.2976 | 0
B - 37.3.2.7 | YM |  | 16000 KVA ..ONAN.......................................................... | Ad. | 0 | 356660.5251 | 0
B - 37.3.2.8 | YM |  | 10000-14000 KVA ..ONAN/ONAF.......................................................... | Ad. | 0 | 303765.9074 | 0
B - 37.3.2.9 | YM |  | 12500-17500 KVA ..ONAN/ONAF.......................................................... | Ad. | 0 | 330199.1846 | 0
B - 37.3.2.10 | YM |  | 16000-20000 KVA ..ONAN/ONAF.......................................................... | Ad. | 0 | 356660.5251 | 0
|  | 37.3.3 | DÖKME REÇİNELİ KURU TİP TRANSFORMATÖRLER (DAHİLİ TİP)
10.5-15.8 / 0.4-0.231 kV
B - 37.3.3.1.1 | YM |  | 250 KVA ............................................................. | Ad. | 0 | 9503.4448 | 0
B - 37.3.3.1.2 | YM |  | 400 KVA ............................................................. | Ad. | 0 | 11988.1126 | 0
B - 37.3.3.1.3 | YM |  | 500 KVA ............................................................. | Ad. | 0 | 12395.3166 | 0
B - 37.3.3.1.4 | YM |  | 630 KVA ............................................................. | Ad. | 0 | 13630.594 | 0
B - 37.3.3.1.5 | YM |  | 1000 KVA ............................................................. | Ad. | 0 | 14880.0658 | 0
B - 37.3.3.1.6 | YM |  | 1250 KVA ............................................................. | Ad. | 0 | 16115.2618 | 0
B - 37.3.3.1.7 | YM |  | 1600 KVA ............................................................. | Ad. | 0 | 23148.3551 | 0
33 (28.5-34.5 ) / 0.4-0.231 kV
B - 37.3.3.2.1 | YM |  | 250 KVA ............................................................. | Ad. | 0 | 10752.9166 | 0
B - 37.3.3.2.2 | YM |  | 400 KVA ............................................................. | Ad. | 0 | 12816.3895 | 0
B - 37.3.3.2.3 | YM |  | 500 KVA ............................................................. | Ad. | 0 | 13223.5527 | 0
B - 37.3.3.2.4 | YM |  | 630 KVA ............................................................. | Ad. | 0 | 14051.7889 | 0
B - 37.3.3.2.5 | YM |  | 1000 KVA ............................................................. | Ad. | 0 | 15708.2206 | 0
B - 37.3.3.2.6 | YM |  | 1250 KVA ............................................................. | Ad. | 0 | 16101.2301 | 0
B - 37.3.3.2.7 | YM |  | 1600 KVA ............................................................. | Ad. | 0 | 26040.1456 | 0
B - 37.3.3.2.8 | YM |  | 2000 KVA ............................................................. | Ad. | 0 | 27219.0115 | 0
B - 37.3.3.2.9 | YM |  | 2500 KVA ............................................................. | Ad. | 0 | 28004.9899 | 0
|  | 38 | YERALTI KABLO KANALLARI
B - 38.1 | YM | 38.1 | Toprak Kablo Kanalı Yapılması | m3 | 0 | 0 | 0
B - 38.2 | YM | 38.2 | Tuvenan Malzemeli Kablo Kanalı Yapılması (Her tip üst kaplama dahil) | m3 | 0 | 0 | 0
B - 38.3 | YM | 38.3 | Tuvenan Malzemeli Üst Kaplamasız Kablo Kanalı Yapılması | m3 | 0 | 0 | 0
|  | 38.4 | Yatay Delgi İle Kablo Deliği Açılması
Yönlendirilebilir Yatay Delgi (HDD) Metodu İle Delik Açılması (Karayolu, demiryolu, nehir vb.)
B - 38.4.1.1 | YM |  | a ) 150 mm | m. | 0 | 0 | 0
B - 38.4.1.2 | YM |  | b ) 300 mm | m. | 0 | 0 | 0
B - 38.4.1.3 | YM |  | c ) 500 mm | m. | 0 | 0 | 0
B - 38.4.1.4 | YM |  | d ) 600 mm | m. | 0 | 0 | 0
Yatay Delgi Metodu ile Delik Açılması (Karayolu, demiryolu, nehir vb.)
B - 38.4.2.1 | YM |  | a ) 150 mm | m. | 0 | 0 | 0
B - 38.4.2.2 | YM |  | b ) 300 mm | m. | 0 | 0 | 0
B - 38.4.2.3 | YM |  | c ) 500 mm | m. | 0 | 0 | 0
B - 38.4.2.4 | YM |  | d ) 600 mm | m. | 0 | 0 | 0
|  | 39 | KABLOLAR
|  | 39.1 | ANTİGRON KABLO
B - 39.1.1 | YM |  | 1 X 1.5 mm^2 ................................................... | m. | 0 | 39.2288 | 0
B - 39.1.2 | YM |  | 1 X 2.5 mm^2 ................................................... | m. | 0 | 39.0903 | 0
B - 39.1.3 | YM |  | 1 X 4 mm^2 ................................................... | m. | 0 | 39.0903 | 0
B - 39.1.4 | YM |  | 1 X 6 mm^2 ................................................... | m. | 0 | 39.0903 | 0
B - 39.1.5 | YM |  | 1 X 10 mm^2 ................................................... | m. | 0 | 39.0903 | 0
B - 39.1.6 | YM |  | 1 X 16ş mm^2 ................................................... | m. | 0 | 38.8826 | 0
B - 39.1.7 | YM |  | 2 X 1.5 mm^2 ................................................... | m. | 0 | 39.0903 | 0
B - 39.1.8 | YM |  | 2 X 2.5 mm^2 ................................................... | m. | 0 | 39.0903 | 0
B - 39.1.9 | YM |  | 2 X 4 mm^2 ................................................... | m. | 0 | 39.0903 | 0
B - 39.1.10 | YM |  | 2 X 6 mm^2 ................................................... | m. | 0 | 39.0903 | 0
B - 39.1.11 | YM |  | 2 X 10 mm^2 ................................................... | m. | 0 | 41.9295 | 0
B - 39.1.12 | YM |  | 2 X 16ş mm^2 ................................................... | m. | 0 | 41.6525 | 0
B - 39.1.13 | YM |  | 3 X 1.5 mm^2 ................................................... | m. | 0 | 39.0903 | 0
B - 39.1.14 | YM |  | 3 X 2.5 mm^2 ................................................... | m. | 0 | 39.0903 | 0
B - 39.1.15 | YM |  | 3 X 4 mm^2 ................................................... | m. | 0 | 39.0903 | 0
B - 39.1.16 | YM |  | 3 X 6 mm^2 ................................................... | m. | 0 | 42.068 | 0
B - 39.1.17 | YM |  | 3 X 10 mm^2 ................................................... | m. | 0 | 41.791 | 0
B - 39.1.18 | YM |  | 3 X 16ş mm^2 ................................................... | m. | 0 | 41.3755 | 0
B - 39.1.19 | YM |  | 4 X 1.5 mm^2 ................................................... | m. | 0 | 39.0903 | 0
B - 39.1.20 | YM |  | 4 X 2.5 mm^2 ................................................... | m. | 0 | 39.0903 | 0
B - 39.1.21 | YM |  | 4 X 4 mm^2 ................................................... | m. | 0 | 42.068 | 0
B - 39.1.22 | YM |  | 4 X 6 mm^2 ................................................... | m. | 0 | 41.9295 | 0
B - 39.1.23 | YM |  | 4 X 10 mm^2 ................................................... | m. | 0 | 41.514 | 0
B - 39.1.24 | YM |  | 4 X 16ş mm^2 ................................................... | m. | 0 | 49.1312 | 0
B - 39.1.25 | YM |  | 4 X 25ş mm^2 ................................................... | m. | 0 | 48.785 | 0
B - 39.1.26 | YM |  | 4 X 35ş mm^2 ................................................... | m. | 0 | 48.1618 | 0
|  | 39.2 | BAKIR YERALTI KABLOLARI
|  | 39.2.1 | 0.6/1 KV BAKIR KABLO (Tüm Yalıtım ve Kılıflarla)
B - 39.2.1.1 | YM |  | 1 X 4 mm^2 ................................................... | m. | 0 | 26.8548 | 0
B - 39.2.1.2 | YM |  | 1 X 6 mm^2 ................................................... | m. | 0 | 26.9249 | 0
B - 39.2.1.3 | YM |  | 1 X 10 mm^2 ................................................... | m. | 0 | 27.2054 | 0
B - 39.2.1.4 | YM |  | 1 X 16ş mm^2 ................................................... | m. | 0 | 27.4859 | 0
B - 39.2.1.5 | YM |  | 1 X 25ş mm^2 ................................................... | m. | 0 | 27.9767 | 0
B - 39.2.1.6 | YM |  | 1 X 35ş mm^2 ................................................... | m. | 0 | 28.4675 | 0
B - 39.2.1.7 | YM |  | 1 X 50ş mm^2 ................................................... | m. | 0 | 29.1687 | 0
B - 39.2.1.8 | YM |  | 1 X 70ş mm^2 ................................................... | m. | 0 | 29.94 | 0
B - 39.2.1.9 | YM |  | 1 X 95ş mm^2 ................................................... | m. | 0 | 31.2371 | 0
B - 39.2.1.10 | YM |  | 1 X 120ş mm^2 ................................................... | m. | 0 | 32.4291 | 0
B - 39.2.1.11 | YM |  | 1 X 150ş mm^2 ................................................... | m. | 0 | 33.551 | 0
B - 39.2.1.12 | YM |  | 1 X 185ş mm^2 ................................................... | m. | 0 | 35.2688 | 0
B - 39.2.1.13 | YM |  | 1 X 240ş mm^2 ................................................... | m. | 0 | 38.1436 | 0
B - 39.2.1.14 | YM |  | 2 X 1.5 mm^2 ................................................... | m. | 0 | 27.2054 | 0
B - 39.2.1.15 | YM |  | 2 X 2.5 mm^2 ................................................... | m. | 0 | 27.4859 | 0
B - 39.2.1.16 | YM |  | 2 X 4 mm^2 ................................................... | m. | 0 | 27.7663 | 0
B - 39.2.1.17 | YM |  | 2 X 6 mm^2 ................................................... | m. | 0 | 27.9767 | 0
B - 39.2.1.18 | YM |  | 2 X 10 mm^2 ................................................... | m. | 0 | 28.6077 | 0
B - 39.2.1.19 | YM |  | 2 X 16ş mm^2 ................................................... | m. | 0 | 29.4491 | 0
B - 39.2.1.20 | YM |  | 2 X 25ş mm^2 ................................................... | m. | 0 | 30.9567 | 0
B - 39.2.1.21 | YM |  | 2 X 35ş mm^2 ................................................... | m. | 0 | 32.2889 | 0
B - 39.2.1.22 | YM |  | 2 X 50ş mm^2 ................................................... | m. | 0 | 33.8315 | 0
B - 39.2.1.23 | YM |  | 2 X 70ş mm^2 ................................................... | m. | 0 | 36.3206 | 0
B - 39.2.1.24 | YM |  | 2 X 95ş mm^2 ................................................... | m. | 0 | 39.8615 | 0
B - 39.2.1.25 | YM |  | 2 X 120ş mm^2 ................................................... | m. | 0 | 42.8765 | 0
B - 39.2.1.26 | YM |  | 2 X 150ş mm^2 ................................................... | m. | 0 | 46.4175 | 0
B - 39.2.1.27 | YM |  | 2 X 185ş mm^2 ................................................... | m. | 0 | 51.1503 | 0
B - 39.2.1.28 | YM |  | 2 X 240ş mm^2 ................................................... | m. | 0 | 58.9333 | 0
B - 39.2.1.29 | YM |  | 3 X 1.5 mm^2 ................................................... | m. | 0 | 27.3456 | 0
B - 39.2.1.30 | YM |  | 3 X 2.5 mm^2 ................................................... | m. | 0 | 27.6261 | 0
B - 39.2.1.31 | YM |  | 3 X 4 mm^2 ................................................... | m. | 0 | 27.9767 | 0
B - 39.2.1.32 | YM |  | 3 X 6 mm^2 ................................................... | m. | 0 | 28.3273 | 0
B - 39.2.1.33 | YM |  | 3 X 10 mm^2 ................................................... | m. | 0 | 29.1687 | 0
B - 39.2.1.34 | YM |  | 3 X 16ş mm^2 .................................................. | m. | 0 | 30.0802 | 0
B - 39.2.1.35 | YM |  | 3 X 25ş mm^2 ................................................... | m. | 0 | 32.2188 | 0
B - 39.2.1.36 | YM |  | 3 X 35ş mm^2 ................................................... | m. | 0 | 33.8315 | 0
B - 39.2.1.37 | YM |  | 3 X 50ş mm^2 ................................................... | m. | 0 | 35.97 | 0
B - 39.2.1.38 | YM |  | 3 X 70ş mm^2 ................................................... | m. | 0 | 39.3707 | 0
B - 39.2.1.39 | YM |  | 3 X 95ş mm^2 ................................................... | m. | 0 | 43.9634 | 0
B - 39.2.1.40 | YM |  | 3 X 120ş mm^2 ................................................... | m. | 0 | 47.8198 | 0
B - 39.2.1.41 | YM |  | 3 X 150ş mm^2 ................................................... | m. | 0 | 52.6579 | 0
B - 39.2.1.42 | YM |  | 3 X 185ş mm^2 ................................................... | m. | 0 | 59.1437 | 0
B - 39.2.1.43 | YM |  | 3 X 240ş mm^2 ................................................... | m. | 0 | 69.1003 | 0
B - 39.2.1.44 | YM |  | 4 X 1.5 mm^2 ................................................... | m. | 0 | 27.4859 | 0
B - 39.2.1.45 | YM |  | 4 X 2.5 mm^2 ................................................... | m. | 0 | 27.8364 | 0
B - 39.2.1.46 | YM |  | 4 X 4 mm^2 ................................................... | m. | 0 | 28.187 | 0
B - 39.2.1.47 | YM |  | 4 X 6 mm^2 ................................................... | m. | 0 | 28.748 | 0
B - 39.2.1.48 | YM |  | 4 X 10 mm^2 ................................................... | m. | 30 | 29.6595 | 889.7847
B - 39.2.1.49 | YM |  | 4 X 16ş mm^2 ................................................... | m. | 15 | 30.9567 | 464.3498
B - 39.2.1.50 | YM |  | 4 X 25ş mm^2 ................................................... | m. | 0 | 33.551 | 0
B - 39.2.1.51 | YM |  | 4 X 35ş mm^2 ................................................... | m. | 0 | 35.6896 | 0
B - 39.2.1.52 | YM |  | 4 X 50ş mm^2 ................................................... | m. | 0 | 38.4241 | 0
B - 39.2.1.53 | YM |  | 4 X 70ş mm^2 ................................................... | m. | 0 | 43.2271 | 0
B - 39.2.1.54 | YM |  | 4 X 95ş mm^2 ................................................... | m. | 0 | 48.7664 | 0
B - 39.2.1.55 | YM |  | 4 X 120ş mm^2 ................................................... | m. | 0 | 53.92 | 0
B - 39.2.1.56 | YM |  | 4 X 150ş mm^2 ................................................... | m. | 0 | 59.9851 | 0
B - 39.2.1.57 | YM |  | 4 X 185ş mm^2 ................................................... | m. | 0 | 68.0485 | 0
B - 39.2.1.58 | YM |  | 4 X 240ş mm^2 ................................................... | m. | 0 | 80.2138 | 0
B - 39.2.1.59 | YM |  | 5 X 1.5 mm^2 Çok Damarlı, 1 Telli Kum.Kab. ........... | m. | 0 | 27.6261 | 0
B - 39.2.1.60 | YM |  | 7 X 1.5 mm^2 Çok Damarlı, 1 Telli Kum.Kab. ........... | m. | 0 | 27.8364 | 0
B - 39.2.1.61 | YM |  | 10 X 1.5 mm^2 Çok Damarlı, 1 Telli Kum.Kab. ........... | m. | 0 | 28.3273 | 0
B - 39.2.1.62 | YM |  | 12 X 1.5 mm^2 Çok Damarlı, 1 Telli Kum.Kab. ........... | m. | 0 | 28.6077 | 0
B - 39.2.1.63 | YM |  | 14 X 1.5 mm^2 Çok Damarlı, 1 Telli Kum.Kab. ........... | m. | 0 | 28.8882 | 0
B - 39.2.1.64 | YM |  | 19 X 1.5 mm^2 Çok Damarlı, 1 Telli Kum.Kab. ........... | m. | 0 | 29.5193 | 0
B - 39.2.1.65 | YM |  | 21 X 1.5 mm^2 Çok Damarlı, 1 Telli Kum.Kab. ........... | m. | 0 | 29.6595 | 0
B - 39.2.1.66 | YM |  | 24 X 1.5 mm^2 Çok Damarlı, 1 Telli Kum.Kab. ........... | m. | 0 | 30.1503 | 0
B - 39.2.1.67 | YM |  | 30 X 1.5 mm^2 Çok Damarlı, 1 Telli Kum.Kab. ........... | m. | 0 | 30.9567 | 0
B - 39.2.1.68 | YM |  | 40 X 1.5 mm^2 Çok Damarlı, 1 Telli Kum.Kab. ........... | m. | 0 | 32.2188 | 0
B - 39.2.1.69 | YM |  | 5 X 2.5 mm^2 Çok Damarlı, 1 Telli Kum.Kab. ........... | m. | 0 | 27.9767 | 0
B - 39.2.1.70 | YM |  | 7 X 2.5 mm^2 Çok Damarlı, 1 Telli Kum.Kab. ........... | m. | 0 | 28.3273 | 0
B - 39.2.1.71 | YM |  | 10 X 2.5 mm^2 Çok Damarlı, 1 Telli Kum.Kab. ........... | m. | 0 | 29.1687 | 0
B - 39.2.1.72 | YM |  | 12 X 2.5 mm^2 Çok Damarlı, 1 Telli Kum.Kab. ........... | m. | 0 | 29.5193 | 0
B - 39.2.1.73 | YM |  | 14 X 2.5 mm^2 Çok Damarlı, 1 Telli Kum.Kab. ........... | m. | 0 | 29.94 | 0
B - 39.2.1.74 | YM |  | 19 X 2.5 mm^2 Çok Damarlı, 1 Telli Kum.Kab. ........... | m. | 0 | 30.8865 | 0
B - 39.2.1.75 | YM |  | 21 X 2.5 mm^2 Çok Damarlı, 1 Telli Kum.Kab. ........... | m. | 0 | 31.3774 | 0
B - 39.2.1.76 | YM |  | 24 X 2.5 mm^2 Çok Damarlı, 1 Telli Kum.Kab. ........... | m. | 0 | 32.0785 | 0
B - 39.2.1.77 | YM |  | 30 X 2.5 mm^2 Çok Damarlı, 1 Telli Kum.Kab. ........... | m. | 0 | 32.9199 | 0
B - 39.2.1.78 | YM |  | 40 X 2.5 mm^2 Çok Damarlı, 1 Telli Kum.Kab. ........... | m. | 0 | 34.9183 | 0
B - 39.2.1.79 | YM |  | 3 X 16ş + 10 mm^2 .................................................. | m. | 0 | 30.6061 | 0
B - 39.2.1.80 | YM |  | 3 X 25 + 16ş mm^2 ................................................... | m. | 0 | 32.9199 | 0
B - 39.2.1.81 | YM |  | 3 X 35 + 16ş mm^2 .................................................. | m. | 0 | 34.6729 | 0
B - 39.2.1.82 | YM |  | 3 X 50 + 25ş mm^2 .................................................. | m. | 30 | 37.162 | 1114.8603
B - 39.2.1.83 | YM |  | 3 X 70 + 35ş mm^2 .................................................. | m. | 45 | 41.1937 | 1853.7181
B - 39.2.1.84 | YM |  | 3 X 95 + 50ş mm^2 ................................................... | m. | 0 | 46.2772 | 0
B - 39.2.1.85 | YM |  | 3 X 120 + 70ş mm^2 ................................................... | m. | 0 | 51.1503 | 0
B - 39.2.1.86 | YM |  | 3 X 150 + 70ş mm^2 ................................................... | m. | 30 | 55.6729 | 1670.1869
B - 39.2.1.87 | YM |  | 3 X 185 + 95ş mm^2 ................................................. | m. | 0 | 63.3156 | 0
B - 39.2.1.88 | YM |  | 3 X 240 + 120ş mm^2 ................................................. | m. | 0 | 74.7097 | 0
|  | 39.2.2 | 3.5/6-5,8/10-8,7/15 KV BAKIR KABLO (Tüm Yalıtım ve Kılıflarla)
B - 39.2.2.1 | YM |  | 1 X 25ş / 16 mm^2 ................................................ | m. | 0 | 33.9984 | 0
B - 39.2.2.2 | YM |  | 1 X 35ş / 16 mm^2 ................................................ | m. | 0 | 34.405 | 0
B - 39.2.2.3 | YM |  | 1 X 50ş / 16 mm^2 ................................................ | m. | 0 | 35.1371 | 0
B - 39.2.2.4 | YM |  | 1 X 70ş / 16 mm^2 ................................................ | m. | 0 | 36.3978 | 0
B - 39.2.2.5 | YM |  | 1 X 95ş / 16 mm^2 ................................................ | m. | 0 | 37.6991 | 0
B - 39.2.2.6 | YM |  | 1 X 120ş / 16 mm^2 ................................................ | m. | 0 | 39.2445 | 0
B - 39.2.2.7 | YM |  | 1 X 150ş / 25 mm^2 ................................................ | m. | 0 | 41.5626 | 0
B - 39.2.2.8 | YM |  | 1 X 185ş / 25 mm^2 ................................................ | m. | 0 | 43.108 | 0
B - 39.2.2.9 | YM |  | 1 X 240ş / 25 mm^2 ................................................ | m. | 0 | 46.0767 | 0
B - 39.2.2.10 | YM |  | 3 X 25ş / 16 mm^2 ................................................ | m. | 0 | 47.9474 | 0
B - 39.2.2.11 | YM |  | 3 X 35ş / 16 mm^2 ................................................ | m. | 0 | 50.6722 | 0
B - 39.2.2.12 | YM |  | 3 X 50ş / 16 mm^2 ................................................ | m. | 0 | 54.0883 | 0
B - 39.2.2.13 | YM |  | 3 X 70ş / 16 mm^2 ................................................ | m. | 0 | 59.3344 | 0
B - 39.2.2.14 | YM |  | 3 X 95ş / 16 mm^2 ................................................ | m. | 0 | 65.15 | 0
B - 39.2.2.15 | YM |  | 3 X 120ş / 16 mm^2 ................................................ | m. | 0 | 71.0875 | 0
B - 39.2.2.16 | YM |  | 3 X 150ş / 25 mm^2 ................................................ | m. | 0 | 77.879 | 0
B - 39.2.2.17 | YM |  | 3 X 185ş / 25 mm^2 ................................................ | m. | 0 | 85.4839 | 0
B - 39.2.2.18 | YM |  | 3 X 240ş / 25 mm^2 ................................................ | m. | 0 | 98.457 | 0
|  | 39.2.3 | 20.3/35 KV BAKIR KABLO (Tüm Yalıtım ve Kılıflarla)
B - 39.2.3.1 | YM |  | 1 X 35ş / 16 mm^2 ................................................ | m. | 0 | 37.6178 | 0
B - 39.2.3.2 | YM |  | 1 X 50ş / 16 mm^2 ................................................ | m. | 0 | 38.3498 | 0
B - 39.2.3.3 | YM |  | 1 X 70ş / 16 mm^2 ................................................ | m. | 0 | 39.8952 | 0
B - 39.2.3.4 | YM |  | 1 X 95ş / 16 mm^2 ................................................ | m. | 0 | 41.3999 | 0
B - 39.2.3.5 | YM |  | 1 X 120ş / 16 mm^2 ................................................ | m. | 0 | 42.7826 | 0
B - 39.2.3.6 | YM |  | 1 X 150ş / 25 mm^2 ................................................ | m. | 0 | 44.7347 | 0
B - 39.2.3.7 | YM |  | 1 X 185ş / 25 mm^2 ................................................ | m. | 0 | 46.9714 | 0
B - 39.2.3.8 | YM |  | 1 X 240ş / 25 mm^2 ................................................ | m. | 0 | 50.8349 | 0
B - 39.2.3.9 | YM |  | 3 X 35ş / 16 mm^2 ................................................ | m. | 0 | 78.611 | 0
B - 39.2.3.10 | YM |  | 3 X 50ş / 16 mm^2 ................................................ | m. | 0 | 86.2566 | 0
B - 39.2.3.11 | YM |  | 3 X 70ş / 16 mm^2 ................................................ | m. | 0 | 93.2108 | 0
B - 39.2.3.12 | YM |  | 3 X 95ş / 16 mm^2 ................................................ | m. | 0 | 101.0597 | 0
B - 39.2.3.13 | YM |  | 3 X 120ş / 16 mm^2 ................................................ | m. | 0 | 107.5666 | 0
B - 39.2.3.14 | YM |  | 3 X 150ş / 25 mm^2 ................................................ | m. | 0 | 114.8461 | 0
B - 39.2.3.15 | YM |  | 3 X 185ş / 25 mm^2 ................................................ | m. | 0 | 123.793 | 0
B - 39.2.3.16 | YM |  | 3 X 240ş / 25 mm^2 ................................................ | m. | 0 | 137.9861 | 0
|  | 39.3 | ALÜMİNYUM YERALTI KABLOLARI
|  | 39.3.1 | 06/1 kV ALÜMİNYUM KABLO (Tüm Yalıtım ve Kılıflarla)
B - 39.3.1.1 | YM |  | 2 X 4 mm2 | m. | 0 | 25.671 | 0
B - 39.3.1.2 | YM |  | 2 X 6 mm2 | m. | 0 | 25.671 | 0
B - 39.3.1.3 | YM |  | 2 X 10 mm2 | m. | 0 | 26.8775 | 0
B - 39.3.1.4 | YM |  | 2 X 16 mm2 | m. | 0 | 26.8775 | 0
B - 39.3.1.5 | YM |  | 2 X 25 mm2 | m. | 0 | 29.391 | 0
B - 39.3.1.6 | YM |  | 4 X 10 mm2 | m. | 0 | 28.151 | 0
B - 39.3.1.7 | YM |  | 4 X 16 mm2 | m. | 0 | 30.8655 | 0
B - 39.3.1.8 | YM |  | 3 X 25 + 16 mm2 | m. | 0 | 31.8709 | 0
B - 39.3.1.9 | YM |  | 3 X 35 + 16 mm2 | m. | 0 | 32.2061 | 0
B - 39.3.1.10 | YM |  | 3 X 50 + 25 mm2 | m. | 15 | 32.7423 | 491.134
B - 39.3.1.11 | YM |  | 3 X 70 + 35 mm2 | m. | 15 | 33.8482 | 507.723
B - 39.3.1.12 | YM |  | 3 X 95 + 50 mm2 | m. | 90 | 36.0601 | 3245.4053
B - 39.3.1.13 | YM |  | 3 X 120 + 70 mm2 | m. | 0 | 37.9703 | 0
B - 39.3.1.14 | YM |  | 3 X 150 + 70 mm2 | m. | 0 | 39.5119 | 0
B - 39.3.1.15 | YM |  | 3 X 185 + 95 mm2 | m. | 0 | 42.5616 | 0
B - 39.3.1.16 | YM |  | 3 X 240 +120 mm2 | m. | 0 | 46.2145 | 0
|  | 39.3.2 | 20.3/35 KV ALÜMİNYUM KABLO (Tüm Yalıtım ve Kılıflarla)
B - 39.3.2.1 | YM |  | 1 X 35ş / 16 mm^2 ................................................ | m. | 0 | 38.1039 | 0
B - 39.3.2.2 | YM |  | 1 X 50ş / 16 mm^2 ................................................ | m. | 0 | 38.4134 | 0
B - 39.3.2.3 | YM |  | 1 X 70ş / 16 mm^2 ................................................ | m. | 0 | 38.9163 | 0
B - 39.3.2.4 | YM |  | 1 X 95ş / 16 mm^2 ................................................ | m. | 0 | 39.8447 | 0
B - 39.3.2.5 | YM |  | 1 X 120ş / 16 mm^2 ................................................ | m. | 0 | 40.6957 | 0
B - 39.3.2.6 | YM |  | 1 X 150ş / 25 mm^2 ................................................ | m. | 0 | 41.3921 | 0
B - 39.3.2.7 | YM |  | 1 X 185ş / 25 mm^2 ................................................ | m. | 0 | 42.7073 | 0
B - 39.3.2.8 | YM |  | 1 X 240ş / 25 mm^2 ................................................ | m. | 0 | 43.5971 | 0
B - 39.3.2.9 | YM |  | 1 X 300ş / 25 mm2 | m. | 0 | 45.2992 | 0
B - 39.3.2.10 | YM |  | 1 X 400ş / 25 mm2 | m. | 0 | 49.9026 | 0
B - 39.3.2.11 | YM |  | 3 X 35ş / 16 mm^2 ................................................ | m. | 0 | 71.7978 | 0
B - 39.3.2.12 | YM |  | 3 X 50ş / 16 mm^2 ................................................ | m. | 0 | 75.3954 | 0
B - 39.3.2.13 | YM |  | 3 X 70ş / 16 mm^2 ................................................ | m. | 0 | 79.8441 | 0
B - 39.3.2.14 | YM |  | 3 X 95ş / 16 mm^2 ................................................ | m. | 0 | 84.6023 | 0
B - 39.3.2.15 | YM |  | 3 X 120ş / 16 mm^2 ................................................ | m. | 0 | 89.5152 | 0
B - 39.3.2.16 | YM |  | 3 X 150ş / 25 mm^2 ................................................ | m. | 0 | 93.9638 | 0
B - 39.3.2.17 | YM |  | 3 X 185ş / 25 mm^2 ................................................ | m. | 0 | 99.8825 | 0
B - 39.3.2.18 | YM |  | 3 X 240ş / 25 mm^2 ................................................ | m. | 0 | 109.5536 | 0
B - 39.3.2.19 | YM |  | 3 X 400ş / 25 mm^2 ................................................ | m. | 0 | 117.9093 | 0
|  | 40 | KABLO BAŞLIKLARI
B - 40.1 | YM | 40.1 | 0.6/1 KV DAHİLİ ve HARİCİ TİP KABLO BAŞLIĞI | Ad. | 0 | 0 | 0
5.8/8.7/10/15 KV DAHİLİ TİP
B - 40.1.1.1 | YM |  | Tek Damarlı Kablolar İçin (1x…..s/....mm^2) | Ad. | 0 | 0 | 0
B - 40.1.1.2 | YM |  | Üç Damarlı Kablolar İçin (3x…..s/....mm^2) | Ad. | 0 | 0 | 0
20.3/35 KV DAHİLİ TİP
B - 40.1.2.1 | YM |  | Tek Damarlı Kablolar İçin (1x…..s/....mm^2) | Ad. | 0 | 0 | 0
B - 40.1.2.2 | YM |  | Üç Damarlı Kablolar İçin (3x…..s/....mm^2) | Ad. | 0 | 0 | 0
5.8/8.7/10/15 KV HARİCİ TİP
B - 40.1.3.1 | YM |  | Tek Damarlı Kablolar İçin (1x…..s/....mm^2) | Ad. | 0 | 0 | 0
B - 40.1.3.2 | YM |  | Üç Damarlı Kablolar İçin (3x…..s/....mm^2) | Ad. | 0 | 0 | 0
20.3/35 KV HARİCİ TİP
B - 40.1.4.1 | YM |  | Tek Damarlı Kablolar İçin (1x…..s/....mm^2) | Ad. | 0 | 0 | 0
B - 40.1.4.2 | YM |  | Üç Damarlı Kablolar İçin (3x…..s/....mm^2) | Ad. | 0 | 0 | 0
|  | 40.2 | AYRILABİLEN,EKRANLAMIŞ TİP KABLO BAŞLIĞI
5.8/10-8.7/15 KV AYRILABİLEN,EKRANLAMIŞ TİP KABLO BAŞLIĞI
B - 40.2.1 | YM |  | Tek Damarlı Kablolar İçin (1x…..s/....mm^2) | Ad. | 0 | 0 | 0
20.3/35 KV AYRILABİLEN EKRANLANMIŞ TİP KABLO BAŞLIĞI
B - 40.2.2 | YM |  | Tek Damarlı Kablolar İçin (1x…..s/....mm^2) | Ad. | 0 | 0 | 0
|  | 41 | EK/BRANŞMAN KUTULARI/MUFLAR
|  | 41.1 | 0.6/1 KV TERMOPLASTİK BRANŞMAN KUTULARI T, K ve Y MUFLAR
B - 41.1.1 | YM |  | 2 X 1.5 mm^2 ................................................... | Ad. | 0 | 0 | 0
B - 41.1.2 | YM |  | 2 X 2.5 mm^2 ................................................... | Ad. | 0 | 0 | 0
B - 41.1.3 | YM |  | 2 X 4 mm^2 ................................................... | Ad. | 0 | 0 | 0
B - 41.1.4 | YM |  | 2 X 6 mm^2 ................................................... | Ad. | 0 | 0 | 0
B - 41.1.5 | YM |  | 2 X 10 mm^2 ................................................... | Ad. | 0 | 0 | 0
B - 41.1.6 | YM |  | 2 X 16 mm^2 ................................................... | Ad. | 0 | 0 | 0
B - 41.1.7 | YM |  | 2 X 25 c mm^2 ................................................... | Ad. | 0 | 0 | 0
B - 41.1.8 | YM |  | 2 X 35 c mm^2 ................................................... | Ad. | 0 | 0 | 0
B - 41.1.9 | YM |  | 2 X 50 s mm^2 ................................................... | Ad. | 0 | 0 | 0
B - 41.1.10 | YM |  | 2 X 70 s mm^2 ................................................... | Ad. | 0 | 0 | 0
B - 41.1.11 | YM |  | 2 X 95 s mm^2 ................................................... | Ad. | 0 | 0 | 0
B - 41.1.12 | YM |  | 2 X 120 s mm^2 ................................................... | Ad. | 0 | 0 | 0
B - 41.1.13 | YM |  | 3 X 1.5 mm^2 ................................................... | Ad. | 0 | 0 | 0
B - 41.1.14 | YM |  | 3 X 2.5 mm^2 ................................................... | Ad. | 0 | 0 | 0
B - 41.1.15 | YM |  | 3 X 4 mm^2 ................................................... | Ad. | 0 | 0 | 0
B - 41.1.16 | YM |  | 3 X 6 mm^2 ................................................... | Ad. | 0 | 0 | 0
B - 41.1.17 | YM |  | 3 X 10 mm^2 ................................................... | Ad. | 0 | 0 | 0
B - 41.1.18 | YM |  | 3 X 16 mm^2 ................................................... | Ad. | 0 | 0 | 0
B - 41.1.19 | YM |  | 3 X 25 c mm^2 ................................................... | Ad. | 0 | 0 | 0
B - 41.1.20 | YM |  | 3 X 35 c mm^2 ................................................... | Ad. | 0 | 0 | 0
B - 41.1.21 | YM |  | 3 X 50 s mm^2 ................................................... | Ad. | 0 | 0 | 0
B - 41.1.22 | YM |  | 3 X 70 s mm^2 ................................................... | Ad. | 0 | 0 | 0
B - 41.1.23 | YM |  | 3 X 95 s mm^2 ................................................... | Ad. | 0 | 0 | 0
B - 41.1.24 | YM |  | 3 X 120 s mm^2 ................................................... | Ad. | 0 | 0 | 0
B - 41.1.25 | YM |  | 4 X 1.5 mm^2 ................................................... | Ad. | 0 | 0 | 0
B - 41.1.26 | YM |  | 4 X 2.5 mm^2 ................................................... | Ad. | 0 | 0 | 0
B - 41.1.27 | YM |  | 4 X 4 mm^2 ................................................... | Ad. | 0 | 0 | 0
B - 41.1.28 | YM |  | 4 X 6 mm^2 ................................................... | Ad. | 0 | 0 | 0
B - 41.1.29 | YM |  | 4 X 10 mm^2 ................................................... | Ad. | 0 | 0 | 0
B - 41.1.30 | YM |  | 4 X 16 mm^2 ................................................... | Ad. | 0 | 0 | 0
B - 41.1.31 | YM |  | 3 X 25 c / 16 mm^2 ................................................... | Ad. | 0 | 0 | 0
B - 41.1.32 | YM |  | 3 X 35 c / 16 mm^2 ................................................... | Ad. | 0 | 0 | 0
B - 41.1.33 | YM |  | 3 X 50 s / 25 c mm^2 ................................................... | Ad. | 0 | 0 | 0
B - 41.1.34 | YM |  | 3 X 70 s / 35 c mm^2 ................................................... | Ad. | 0 | 0 | 0
B - 41.1.35 | YM |  | 3 X 95 / 50 s mm^2 ................................................... | Ad. | 0 | 0 | 0
B - 41.1.36 | YM |  | 3 X 120 / 70 s mm^2 ................................................... | Ad. | 0 | 0 | 0
|  | 41.2 | 0.6/1 KV TERMOPLASTİK EK KUTULARI (PROTOLİN EK MUFLAR, SIKMALI/CİVATALI BORU EKLİ )
B - 41.2.1 | YM |  | 1 X 1.5 mm^2 ................................................... | Ad. | 0 | 0 | 0
B - 41.2.2 | YM |  | 1 X 2.5 mm^2 ................................................... | Ad. | 0 | 0 | 0
B - 41.2.3 | YM |  | 1 X 4 mm^2 ................................................... | Ad. | 0 | 0 | 0
B - 41.2.4 | YM |  | 1 X 6 mm^2 ................................................... | Ad. | 0 | 0 | 0
B - 41.2.5 | YM |  | 1 X 10 mm^2 ................................................... | Ad. | 0 | 0 | 0
B - 41.2.6 | YM |  | 1 X 16 mm^2 ................................................... | Ad. | 0 | 0 | 0
B - 41.2.7 | YM |  | 1 X 25 c mm^2 ................................................... | Ad. | 0 | 0 | 0
B - 41.2.8 | YM |  | 1 X 35 c mm^2 ................................................... | Ad. | 0 | 0 | 0
B - 41.2.9 | YM |  | 1 X 50 s mm^2 ................................................... | Ad. | 0 | 0 | 0
B - 41.2.10 | YM |  | 1 X 70 s mm^2 ................................................... | Ad. | 0 | 0 | 0
B - 41.2.11 | YM |  | 1 X 95 s mm^2 ................................................... | Ad. | 0 | 0 | 0
B - 41.2.12 | YM |  | 1 X 120 s mm^2 ................................................... | Ad. | 0 | 0 | 0
B - 41.2.13 | YM |  | 1 X 150 s mm^2 ................................................... | Ad. | 0 | 0 | 0
B - 41.2.14 | YM |  | 1 X 185 s mm^2 ................................................... | Ad. | 0 | 0 | 0
B - 41.2.15 | YM |  | 1 X 240 s mm^2 ................................................... | Ad. | 0 | 0 | 0
B - 41.2.16 | YM |  | 2 X 1.5 mm^2 ................................................... | Ad. | 0 | 0 | 0
B - 41.2.17 | YM |  | 2 X 2.5 mm^2 ................................................... | Ad. | 0 | 0 | 0
B - 41.2.18 | YM |  | 2 X 4 mm^2 ................................................... | Ad. | 0 | 0 | 0
B - 41.2.19 | YM |  | 2 X 6 mm^2 ................................................... | Ad. | 0 | 0 | 0
B - 41.2.20 | YM |  | 2 X 10 mm^2 ................................................... | Ad. | 0 | 0 | 0
B - 41.2.21 | YM |  | 2 X 16 mm^2 ................................................... | Ad. | 0 | 0 | 0
B - 41.2.22 | YM |  | 2 X 25 c mm^2 ................................................... | Ad. | 0 | 0 | 0
B - 41.2.23 | YM |  | 2 X 35 c mm^2 ................................................... | Ad. | 0 | 0 | 0
B - 41.2.24 | YM |  | 2 X 50 s mm^2 ................................................... | Ad. | 0 | 0 | 0
B - 41.2.25 | YM |  | 2 X 70 s mm^2 ................................................... | Ad. | 0 | 0 | 0
B - 41.2.26 | YM |  | 2 X 95 s mm^2 ................................................... | Ad. | 0 | 0 | 0
B - 41.2.27 | YM |  | 2 X 120 s mm^2 ................................................... | Ad. | 0 | 0 | 0
B - 41.2.28 | YM |  | 2 X 150 s mm^2 ................................................... | Ad. | 0 | 0 | 0
B - 41.2.29 | YM |  | 2 X 185 s mm^2 ................................................... | Ad. | 0 | 0 | 0
B - 41.2.30 | YM |  | 2 X 240 s mm^2 ................................................... | Ad. | 0 | 0 | 0
B - 41.2.31 | YM |  | 3 X 1.5 mm^2 ................................................... | Ad. | 0 | 0 | 0
B - 41.2.32 | YM |  | 3 X 2.5 mm^2 ................................................... | Ad. | 0 | 0 | 0
B - 41.2.33 | YM |  | 3 X 4 mm^2 ................................................... | Ad. | 0 | 0 | 0
B - 41.2.34 | YM |  | 3 X 6 mm^2 ................................................... | Ad. | 0 | 0 | 0
B - 41.2.35 | YM |  | 3 X 10 mm^2 ................................................... | Ad. | 0 | 0 | 0
B - 41.2.36 | YM |  | 3 X 16 mm^2 ................................................... | Ad. | 0 | 0 | 0
B - 41.2.37 | YM |  | 3 X 25 c mm^2 ................................................... | Ad. | 0 | 0 | 0
B - 41.2.38 | YM |  | 3 X 35 c mm^2 ................................................... | Ad. | 0 | 0 | 0
B - 41.2.39 | YM |  | 3 X 50 s mm^2 ................................................... | Ad. | 0 | 0 | 0
B - 41.2.40 | YM |  | 3 X 70 s mm^2 ................................................... | Ad. | 0 | 0 | 0
B - 41.2.41 | YM |  | 3 X 95 s mm^2 ................................................... | Ad. | 0 | 0 | 0
B - 41.2.42 | YM |  | 3 X 120 s mm^2 ................................................... | Ad. | 0 | 0 | 0
B - 41.2.43 | YM |  | 3 X 150 s mm^2 ................................................... | Ad. | 0 | 0 | 0
B - 41.2.44 | YM |  | 3 X 185 s mm^2 ................................................... | Ad. | 0 | 0 | 0
B - 41.2.45 | YM |  | 3 X 240 s mm^2 ................................................... | Ad. | 0 | 0 | 0
B - 41.2.46 | YM |  | 3 X 25 c / 16 mm^2 ................................................... | Ad. | 0 | 0 | 0
B - 41.2.47 | YM |  | 3 X 35 c / 16 mm^2 ................................................... | Ad. | 0 | 0 | 0
B - 41.2.48 | YM |  | 3 X 50 s / 25 c mm^2 ................................................... | Ad. | 0 | 0 | 0
B - 41.2.49 | YM |  | 3 X 70 s / 35 c mm^2 ................................................... | Ad. | 0 | 0 | 0
B - 41.2.50 | YM |  | 3 X 95 / 50 s mm^2 ................................................... | Ad. | 0 | 0 | 0
B - 41.2.51 | YM |  | 3 X 120 / 70 s mm^2 ................................................... | Ad. | 0 | 0 | 0
B - 41.2.52 | YM |  | 3 X 150 / 70 s mm^2 ................................................... | Ad. | 0 | 0 | 0
B - 41.2.53 | YM |  | 3 X 185 / 95 s mm^2 ................................................... | Ad. | 0 | 0 | 0
B - 41.2.54 | YM |  | 3 X 240 / 120 s mm^2 ................................................... | Ad. | 0 | 0 | 0
B - 41.2.55 | YM |  | 4 X 1.5 mm^2 ................................................... | Ad. | 0 | 0 | 0
B - 41.2.56 | YM |  | 4 X 2.5 mm^2 ................................................... | Ad. | 0 | 0 | 0
B - 41.2.57 | YM |  | 4 X 4 mm^2 ................................................... | Ad. | 0 | 0 | 0
B - 41.2.58 | YM |  | 4 X 6 mm^2 ................................................... | Ad. | 0 | 0 | 0
B - 41.2.59 | YM |  | 4 X 10 mm^2 ................................................... | Ad. | 0 | 0 | 0
B - 41.2.60 | YM |  | 4 X 16 mm^2 ................................................... | Ad. | 0 | 0 | 0
B - 41.2.61 | YM |  | 4 X 25 c mm^2 ................................................... | Ad. | 0 | 0 | 0
|  | 41.3 | 3.5/6-5.8/10-8.7/15 KV EK MUFLAR
B - 41.3.1 | YM |  | Tek Damarlı Kablolar İçin (1x…..s/....mm^2) | Ad. | 0 | 0 | 0
B - 41.3.2 | YM |  | Üç Damarlı Kablolar İçin (3x…..s/....mm^2) | Ad. | 0 | 0 | 0
|  | 41.4 | 20.3/35 KV EK MUFLAR
B - 41.4.1 | YM |  | Tek Damarlı Kablolar İçin (1x…..s/....mm^2) | Ad. | 0 | 0 | 0
B - 41.4.2 | YM |  | Üç Damarlı Kablolar İçin (3x…..s/....mm^2) | Ad. | 0 | 0 | 0
B - 42 | YM | 42 | SAYAÇ PANOSU | Ad. | 0 | 0 | 0
B - 43 | YM | 43 | KOFRA | Ad. | 0 | 0 | 0
|  | 44. | SAYAÇLAR
B - 44.1 | YM | 44.1. | Tek Fazlı | Ad. | 0 | 0 | 0
B - 44.2 | YM | 44.2. | Üç fazlı | Ad. | 0 | 0 | 0
B - 44.3 | YM | 44.3. | Kombi | Ad. | 0 | 0 | 0
S - 1 | YM |  | LED ARMATÜR | Ad. | 0 | 247.485 | 0
S - 2 | YM |  | 2 Mt. uzunluğunda,galvanizli 65 X 65 X 7 'lik Topraklama Kazığı | Ad. | 0 | 0 | 0
S - 3 | YM |  | Galvanizli örgülü çelik tel ve gömülmesi | Mt. | 0 | 0 | 0
S - 4 | YM |  | 50 mm^2 NYY Kablo ve gömülmesi ....................................... | Mt. | 0 | 0 | 0
S - 5 | YM |  | 1X95 NAYY Kablo ve gömülmesi ....................................... | Mt. | 0 | 0 | 0
S - 6 | YM |  | 1 KV N 80 | Ad. | 1738 | 0 | 0
S - 7 | YM |  | 1 KV N 95 | Ad. | 14 | 0 | 0
S - 8 | YM |  | 36 KV VHD 35 | Ad. | 189 | 0 | 0
S - 9 | YM |  | 36 KV VKS 35 | Ad. | 0 | 0 | 0
S - 10 | YM |  | AG İzolatör Demiri | Ad. | 1752 | 0 | 0
S - 11 | YM |  | OG izolatör Demiri | Ad. | 177 | 0 | 0
S - 12 | YM |  | K1 Tipi İzolatör ..................................................... | Ad. | 36 | 0 | 0
S - 13 | YM |  | K2 Tipi İzolatör ..................................................... | Ad. | 0 | 0 | 0
S - 14 | YM |  | K3 Tipi İzolatör ..................................................... | Ad. | 0 | 0 | 0
S - 15 |  |  | KOMPOZİT SLİKON ASKI VE GERGİ İZOLATÖRLER |  | 0 | 0 | 0
S - 16 | YM |  | 40kN/11B | Ad. | 48 | 0 | 0
S - 17 | YM |  | 100kN/16B | Ad. | 0 | 0 | 0
S - 18 |  |  | ASKI TERTİBATI (HIRDAVAT MALZEMESİ) |  | 0 | 0 | 0
S - 19 | YM |  | Askı Tertibatı | Tk. | 0 | 0 | 0
S - 20 |  |  | GERGi TERTiBATI (HIRDAVAT MALZEMESi) |  | 0 | 0 | 0
S - 21 | YM |  | Gergi Tertibatı | Tk. | 57 | 0 | 0
S - 22 |  |  | ASKI TELLİ,DEMET BİÇİMLİ ,ALÜMİNYUM |  | 0 | 0 | 0
S - 23 |  |  | İLETKENLİ HAVA HATTI (AER) KABLOLARI |  | 0 | 0 | 0
S - 24 |  |  | İÇİN GEREKLİ AKSESUARLAR : |  | 0 | 0 | 0
S - 25 | YM |  | Makara İzolator TK MI 85 ............................................. | Ad. | 64 | 0 | 0
S - 26 | YM |  | Makara İzolator mili TK IM 22 ........................................ | Ad. | 58 | 0 | 0
S - 27 | YM |  | Özengi Demiri TK OD 85 ............................................... | Ad. | 0 | 0 | 0
S - 28 | YM |  | Askı Kancası TK AK 100 ............................................... | Ad. | 0 | 0 | 0
S - 29 |  |  | PATRONLAR!: |  | 0 | 0 | 0
S - 30 | YM |  | 36 KV OG sigorta patronu | Ad. | 0 | 0 | 0
|  |  | TOPLAM |  |  |  | 1294968.2268
|  |  | Demontaj |  | 1294968.2268

## Demontajdan Montaj
EPDK POZ NO | Malzeme Özelliği | POZ NO | MALZEME VEYA İŞİN CİNSİ | ÖLÇÜ | MİKTAR | DEMONTAJDAN-MONTAJ BEDELİ (TL) | TOPLAM DEMONTAJDAN-MONTAJ BEDELİ (TL)
|  | 1 | AKÜMÜLATÖR Ve ŞARJ TERTİBATI
B - 1.1 | YM |  | 24 VOLT , ….. Ah (Her cins ve akım-saat değerinde) | Ad. | 0 | 4020.4591 | 0
B - 1.1.1 | YM |  | 24 VOLT , ….. Ah (Her cins ve akım-saat değerinde) Üretici Firma Sahaya Teslim | Ad. | 0 | 0 | 0
B - 1.2 | YM |  | 110 VOLT , … Ah (Her cins ve akım-saat değerinde) | Ad. | 0 | 7245.4127 | 0
B - 2 | YM | 2 | BAKIR BARALAR (Her tür kesitte bakır baralar) | Kg | 0 | 192.1321 | 0
B - 3 | YM | 3 | ALÜMİNYUM BARALAR (Her tür kesitte alüminyum baralar) | Kg | 0 | 224.3235 | 0
|  | 4 | BOYALI DEMİR DİREKLER, TRAVERSLER ve KONSOLLAR
B - 4.1 | YM |  | A.G ve O.G Müşterek Şeb. Direkleri. | Kg. | 0 | 24.832 | 0
B - 4.2 | YM |  | Büyük Aralıklı Hava Hattı Direkleri | Kg. | 0 | 25.001 | 0
|  | 5 | GALVANİZLİ DEMİR DİREKLER, TRAVERSLER VE KONSOLLAR
B - 5.1 | YM |  | A.G ve O.G Müşterek Şeb. Direkleri. | Kg. | 0 | 45.5528 | 0
B - 5.2 | YM |  | Büyük Aralıklı Hava Hattı Direkleri | Kg. | 0 | 43.0008 | 0
|  | 6 | GALVANİZLİ AYDINLATMA DİREKLERİ
B - 6 | YM |  | Galvanizli Aydınlatma Direkleri | Kg. | 0 | 17.4339 | 0
|  | 7 | BETONARME DİREKLER, TRAVERSLER VE KONSOLLAR
B - 7.1 | YM |  | A.G ve O.G Müşterek Şeb. Direkleri ve Traversleri | Kg. | 0 | 5.4133 | 0
B - 7.2 | YM |  | Büyük Aralıklı Hava Hattı Direkleri ve Traversleri | Kg. | 0 | 5.3296 | 0
|  | 8 | AĞAÇ DİREKLER
B - 8.1 | YM |  | 8-10.5 arası boylarda ağaç direk | Ad. | 0 | 2013.6712 | 0
B - 8.2 | YM |  | 11-12.5 arası boylarda ağaç direk | Ad. | 0 | 2268.665 | 0
|  | 9 | KESİCİLER (DİSJONKTÖRLER)
|  | 9.1. | AZ YAĞLI KESİCİLER (DİSJONKTÖRLER)
B - 9.1.1 | YM |  | 7,2-12-17,5 KV ….A ...KA ( ….MVA) (Her bir nominal-kısa devre akımı ve kısa devre gücünde) | Ad. | 0 | 10661.2206 | 0
B - 9.1.2 | YM |  | 31,5-36 KV …. A …… KA ( …..MVA) (Her bir nominal-kısa devre akımı ve kısa devre gücünde) | Ad. | 0 | 17554.1354 | 0
|  | 9.2. | GAZLI KESİCİLER (DİSJONKTÖRLER)
B - 9.2.1 | YM |  | 7,2-12-17,5 KV ….A ...KA ( ….MVA) (Her bir nominal-kısa devre akımı ve kısa devre gücünde) | Ad. | 0 | 8318.0999 | 0
B - 9.2.2 | YM |  | 31,5-36 KV …. A …… KA ( …..MVA) (Her bir nominal-kısa devre akımı ve kısa devre gücünde) | Ad. | 0 | 13785.4759 | 0
|  | 9.3. | VAKUM KESİCİLER (DİSJONKTÖRLER)
B - 9.3.1 | YM |  | 7,2-12-17,5 KV ….A ...KA ( ….MVA) (Her bir nominal-kısa devre akımı ve kısa devre gücünde) | Ad. | 0 | 8396.3123 | 0
B - 9.3.2 | YM |  | 31,5-36 KV …. A …… KA ( …..MVA) (Her bir nominal-kısa devre akımı ve kısa devre gücünde) | Ad. | 0 | 13951.4475 | 0
B - 10 | YM | 10 | KABLO MUHAFAZA BORULARI (metal yer üstü) | Mt. | 0 | 117.2161 | 0
B - 11 | YM | 11 | GALVANİZLİ SAC KABLO RAF VE TAVALARI | Kg. | 0 | 11.8516 | 0
B - 12 | YM | 12 | BAKIR İLETKENLER : | Kg. | 0 | 29.9122 | 0
B - 13 | YM | 13 | ALÜMİNYUM İLETKENLER : | Kg. | 527 | 41.5686 | 21906.6347
B - 14 | YM | 14 | CELİK - ALÜMİNYUM İLETKENLER : | Kg. | 344 | 51.4275 | 17691.0577
|  | 15 | ALÜMİNYUM İLETKENLİ HAVA HATTI (AER) KABLOLARI
B - 15.1 | YM |  | 1 X 16 + 25 mm^2 (0.140 Kg/Mt.) | Mt. | 68 | 18.2964 | 1244.1536
B - 15.2 | YM |  | 1 X 25 + 35 mm^2 (0.190 Kg/Mt.) | Mt. | 0 | 22.2202 | 0
B - 15.3 | YM |  | 1 X 35 + 50 mm^2 (0.270 Kg/Mt.) | Mt. | 0 | 30.1119 | 0
B - 15.4 | YM |  | 1 X 50 + 70 mm^2 (0.350 Kg/Mt.) | Mt. | 0 | 36.6809 | 0
B - 15.5 | YM |  | 2 X 16 + 25 mm^2 (0.210 Kg/Mt.) | Mt. | 0 | 30.1119 | 0
B - 15.6 | YM |  | 3 X 16 / 16 + 25 mm^2 (0.340 Kg/Mt.) | Mt. | 44 | 32.5808 | 1433.5542
B - 15.7 | YM |  | 3 X 25 / 16 + 35 mm^2 (0.460 Kg/Mt.) | Mt. | 0 | 41.8392 | 0
B - 15.8 | YM |  | 3 X 35 / 16 + 50 mm^2 (0.620 Kg/Mt.) | Mt. | 0 | 48.7609 | 0
B - 15.9 | YM |  | 3 X 50 / 16 + 70 mm^2 (0.810 Kg/Mt.) | Mt. | 82 | 58.6366 | 4808.1997
B - 15.10 | YM |  | 3 X 70 / 16 + 95 mm^2 (1.060 Kg/Mt.) | Mt. | 85 | 67.895 | 5771.0741
B - 15.11 | YM |  | 3 X 95 / 16 + 120 mm^2 | Mt. | 0 | 74.7286 | 0
B - 15.12 | YM |  | 3 X 120 / 16 + 120 mm^2 | Mt. | 0 | 81.2976 | 0
|  | 16 | İZOLATÖRLER:
|  | 16.1. | BARA MESNET DAHİLİ ve HARİCİ TİP:
B - 16.1.1 | YM |  | 1 KV. (Her Kategori ve epoksi-porselen için) | Ad. | 0 | 104.2301 | 0
B - 16.1.2 | YM |  | 7.2-12 KV. (Her Kategori ve epoksi-porselen için) | Ad. | 0 | 217.7797 | 0
B - 16.1.3 | YM |  | 17.5-24 KV. (Her Kategori ve epoksi-porselen için) | Ad. | 0 | 265.0113 | 0
B - 16.1.4 | YM |  | 36 KV. (Her Kategori ve epoksi-porselen için) | Ad. | 0 | 371.2917 | 0
|  | 16.2. | DAHİLDEN-DAHİLE GEÇİT İZOLATÖRLERİ (EPOKSİ ve PORSELEN)
B - 16.2.1 | YM |  | 7,2-12-17,5-24 KV ….. A. (Her bir nominal akım değerinde) | Ad. | 0 | 445.9228 | 0
B - 16.2.2 | YM |  | 36 KV …. A. (Her bir nominal akım değerinde) | Ad. | 0 | 724.6897 | 0
|  | 16.3. | DAHİLDEN-HARİCE GEÇİT İZOLATÖRLERİ (EPOKSİ ve PORSELEN)
B - 16.3.1 | YM |  | 7,2-12-17,5-24 KV ….. A (Her bir nominal akım değerinde) | Ad. | 0 | 406.6687 | 0
B - 16.3.2 | YM |  | 36 KV ….. A (Her bir nominal akım değerinde) | Ad. | 0 | 713.3199 | 0
|  | 17 | METAL OKSİT (ZNO) PARAFUDR
B - 17.1 | YM |  | 6-7,2-10-12-15-24 KV 5 KA | Ad. | 0 | 461.3637 | 0
B - 17.2 | YM |  | 30-36 KV 5-10 KA | Ad. | 0 | 1141.5158 | 0
|  | 18 | AYIRICILAR (SEKSİYONERLER)
|  | 18.1 | DAHİLİ TİP AYIRICILAR (Her tipte)
B - 18.1.1 | YM |  | 7,2-12-17,5 KV ….. A …. KA (Her bir nominal-kısa devre akım değerinde) | Ad. | 0 | 4022.5872 | 0
B - 18.1.2 | YM |  | 36 KV …. A ….. KA (Her bir nominal-kısa devre akım değerinde) | Ad. | 0 | 7634.5842 | 0
|  | 18.2 | HARİCİ TİP AYIRICILAR (Her tipte)
B - 18.2.1 | YM |  | 7,2-12-17,5 KV ….. A …. KA (Her bir nominal-kısa devre akım değerinde) | Ad. | 0 | 6194.8671 | 0
B - 18.2.2 | YM |  | 36 KV …. A ….. KA (Her bir nominal-kısa devre akım değerinde) | Ad. | 0 | 7323.0196 | 0
|  | 19 | SOKAK AYDINLATMA ARMATÜRLERİ
B - 19 | YM |  | Mevzuata göre yenisi kullanılamayan tüm armatürlerin demontajı (tüm direk çeşitlerinde) | Ad. | 0 | 0 | 0
|  | 20 | SODYUM BUHARLI AYDINLATMA ARMATÜR ve LAMBALARI
B - 20.1 | YM |  | 50 W Armatür ve Lamba (Komple) | Ad. | 0 | 337.4157 | 0
B - 20.2 | YM |  | 70 W Armatür ve Lamba (Komple) | Ad. | 0 | 361.8661 | 0
B - 20.3 | YM |  | 100 W Armatür ve Lamba (Komple) | Ad. | 0 | 454.9672 | 0
B - 20.4 | YM |  | 150 W Armatür ve Lamba (Komple) | Ad. | 0 | 508.7581 | 0
B - 20.5 | YM |  | 250 W Armatür ve Lamba (Komple) | Ad. | 0 | 646.5901 | 0
B - 20.6 | YM |  | 400 W Armatür ve Lamba (Komple) | Ad. | 0 | 833.9675 | 0
|  | 21 | SAÇ
B - 21 | YM |  | Baklavalı Saç, Her Tür Pano, Trafo veya KÖK için Saç | Kg. | 0 | 32.2651 | 0
|  | 22 | RİNG ŞEBEKE ANAHTARLAMA TESİSLERİ RMU, KOMPAKT TİP
B - 22.1 | YM |  | 7.2-17.5 kv Ring Main Ün.Yük Ay.( RMU ) (2YA+1SYA) | Ad. | 0 | 14447.5194 | 0
B - 22.2 | YM |  | 7.2-17.5 kv Ring Main Ün..( RMU ) (2YA+Vakum Kesicili) | Ad. | 0 | 16491.079 | 0
B - 22.3 | YM |  | 36 kv Ring Main Üniteli Yük Ayı.( RMU ) (2YA+1SYA) | Ad. | 0 | 15487.1948 | 0
B - 22.4 | YM |  | 36 kv Ring Main Ün..( RMU ) (2YA+Vakum Kesicili) | Ad. | 0 | 18211.8256 | 0
|  | 23 | MODÜLER RİNG ŞEBEKE ANAHTARLAMA HÜCRELERİ (MODÜLER RMU), GAZ YALITIMLI HÜCRELER
B - 23.1 | YM |  | 7.2-17.5 kv Modüler Trafo fideri....... | Ad. | 0 | 6181.1968 | 0
B - 23.2 | YM |  | 7.2-17.5 kv Modüler Giriş-çıkış fideri....... | Ad. | 0 | 4850.5307 | 0
B - 23.3 | YM |  | 7.2-17.5 kv Modüler Giriş-çıkış fideri (Vakum kesicili) | Ad. | 0 | 10403.1505 | 0
B - 23.4 | YM |  | 36 kv Modüler Trafo fideri | Ad. | 0 | 6383.2255 | 0
B - 23.5 | YM |  | 36 kv Modüler Giriş-çıkış fideri | Ad. | 0 | 5401.2631 | 0
B - 23.6 | YM |  | 36 kv Modüler Giriş-çıkış fideri (Vakum kesicili) | Ad. | 0 | 11600.2865 | 0
B - 23.4.1 | YM |  | 36 kv Modüler Trafo fideri Üretici Firma Sahaya Teslim | Ad. | 0 | 6383.2255 | 0
B - 23.5.1 | YM |  | 36 kv Modüler Giriş-çıkış fideri Üretici Firma Sahaya Teslim | Ad. | 0 | 5401.2631 | 0
B - 23.6.1 | YM |  | 36 kv Modüler Giriş-çıkış fideri (Vakum kesicili) Üretici Firma Sahaya Teslim | Ad. | 0 | 11600.2865 | 0
B - 23.4.2 | YM |  | 36 kv Modüler Trafo fideri Üretici Firma Sahaya Teslim (yeraltı beton köşkü) | Ad. | 0 | 0 | 0
B - 23.5.2 | YM |  | 36 kv Modüler Giriş-çıkış fideri Üretici Firma Sahaya Teslim (yeraltı beton köşkü) | Ad. | 0 | 0 | 0
B - 23.6.2 | YM |  | 36 kv Modüler Giriş-çıkış fideri (Vakum kesicili) Üretici Firma Sahaya Teslim (yeraltı beton köşkü) | Ad. | 0 | 0 | 0
|  | 24 | ORTA GERİLİM METAL MAHFAZALI MODÜLER HÜCRELER (HAVA YALITIMLI)
|  | 24.1 | YÜK AYIRICILI GİRİŞ ÇIKIŞ HÜCRELERİ
B - 24.1.1 | YM |  | 7,2-12-17.5 kV , …. A , ...kA (Her bir nominal-kısa devre akım değerinde) | Ad. | 0 | 16500.3759 | 0
B - 24.1.2 | YM |  | 36 kV , …. A , ... kA (Her bir nominal-kısa devre akım değerinde) | Ad. | 0 | 16581.5662 | 0
B - 24.1.2.1 | YM |  | 36 kV , …. A , ... kA (Her bir nominal-kısa devre akım değerinde) Üretici Firma Sahaya Teslim | Ad. | 0 | 16581.5662 | 0
|  | 24.2 | TRANSFORMATÖR KORUMA HÜCRELERİ (SİGORTALI YÜK AYIRICILI)
B - 24.2.1 | YM |  | 7,2-12-17.5 kV , 200 A , …. kA (Her bir kısa devre akım değerinde) | Ad. | 0 | 15480.1511 | 0
B - 24.2.2 | YM |  | 36 kV , 200 A , ….. kA (Her bir kısa devre akım değerinde) | Ad. | 0 | 15600.0504 | 0
B - 24.2.2.1 | YM |  | 36 kV , 200 A , ….. kA (Her bir kısa devre akım değerinde) Üretici Firma Sahaya Teslim | Ad. | 0 | 15600.0504 | 0
|  | 24.3 | GERİLİM TRANSFORMATÖRÜ HÜCRELERİ
B - 24.3.1 | YM |  | Primer Gerilimi 30 kV altı olan gerilim transformatör hücreleri | Ad. | 0 | 17264.8163 | 0
B - 24.3.2 | YM |  | Primer Gerilimi 30 kV üstü olan gerilim transformatör hücreleri | Ad. | 0 | 17446.3939 | 0
B - 24.3.2.1 | YM |  | Primer Gerilimi 30 kV üstü olan gerilim transformatör hücreleri Üretici Firma Sahaya Teslim | Ad. | 0 | 17446.3939 | 0
|  | 24.4 | KESİCİLİ ÇIKIŞ HÜCRELERİ
B - 24.4.1 | YM |  | 7,2-12-17.5 kV , ….. A , ….. kA (Her bir nominal-kısa devre akım değerinde) | Ad. | 0 | 15539.6083 | 0
B - 24.4.2 | YM |  | 36 kV , …. A , ... kA (Her bir nominal-kısa devre akım değerinde) | Ad. | 0 | 15776.2938 | 0
B - 24.4.2.1 | YM |  | 36 kV , …. A , ... kA (Her bir nominal-kısa devre akım değerinde) Üretici Firma Sahaya Teslim | Ad. | 0 | 15776.2938 | 0
|  | 24.5 | BARA BAĞLAMA HÜCRELERİ (KUPLAJ)
B - 24.5.1 | YM |  | 7.2-12-17.5 kV , …... A , …. Ka (Her bir nominal-kısa devre akım değerinde) | Ad. | 0 | 19342.1824 | 0
B - 24.5.2 | YM |  | 36 kV , ... A , …. kA (Her bir nominal-kısa devre akım değerinde) | Ad. | 0 | 19686.2472 | 0
B - 24.5.2.1 | YM |  | 36 kV , ... A , …. kA (Her bir nominal-kısa devre akım değerinde) Üretici Firma Sahaya Teslim | Ad. | 0 | 19686.2472 | 0
|  | 24.6 | AYIRICILI GİRİŞ ÇIKIŞ HÜCRELERİ
B - 24.6.1 | YM |  | 7.2-12-17.5 kV , ... A , ...kA (Her bir nominal-kısa devre akım değerinde) | Ad. | 0 | 16467.4291 | 0
B - 24.6.2 | YM |  | 36 kV , ... A , …. kA (Her bir nominal-kısa devre akım değerinde) | Ad. | 0 | 11265.3308 | 0
B - 24.6.2.1 | YM |  | 36 kV , ... A , …. kA (Her bir nominal-kısa devre akım değerinde) Üretici Firma Sahaya Teslim | Ad. | 0 | 11265.3308 | 0
|  | 24.7 | KABLO BAĞLANTI HÜCRELERİ
B - 24.7.1 | YM |  | 7.2-12-17.5 kV , ….. A , ….kA (Her bir nominal-kısa devre akım değerinde) | Ad. | 0 | 14830.8378 | 0
B - 24.7.2 | YM |  | 36 kV , ... A , ….kA (Her bir nominal-kısa devre akım değerinde) | Ad. | 0 | 14872.9226 | 0
B - 24.7.2.1 | YM |  | 36 kV , ... A , ….kA (Her bir nominal-kısa devre akım değerinde) Üretici Firma Sahaya Teslim | Ad. | 0 | 14872.9226 | 0
|  | 24.8 | AKIM VE GERİLİM ÖLÇÜ HÜCRELERİ
B - 24.8.1 | YM |  | 7.2-12-17.5 kV , …..A , ... kA (Her bir nominal-kısa devre akım değerinde) | Ad. | 0 | 15244.0233 | 0
B - 24.8.2 | YM |  | 36 kV , ... A , ….kA (Her bir nominal-kısa devre akım değerinde) | Ad. | 0 | 15382.8191 | 0
B - 24.8.2.1 | YM |  | 36 kV , ... A , ….kA (Her bir nominal-kısa devre akım değerinde) Üretici Firma Sahaya Teslim | Ad. | 0 | 15382.8191 | 0
|  | 24.9 | AKIM ÖLÇÜ HÜCRELERİ
B - 24.9.1 | YM |  | 7.2-12-17.5 kV , ….A , ….kA (Her bir nominal-kısa devre akım değerinde) | Ad. | 0 | 14831.829 | 0
B - 24.9.2 | YM |  | 36 kV , ... A , ….kA (Her bir nominal-kısa devre akım değerinde) | Ad. | 0 | 14874.333 | 0
B - 24.9.2.1 | YM |  | 36 kV , ... A , ….kA (Her bir nominal-kısa devre akım değerinde) Üretici Firma Sahaya Teslim | Ad. | 0 | 14874.333 | 0
B - 25 | YM | 25 | Otomatik Tekrar Kapamalı Kesici (Recloser) (OG) | Ad. | 0 | 19992.5769 | 0
B - 26 | YM | 26 | Otomatik Tekrar Kapamalı Ayırıcı (Sectionaliser) (OG) | Ad. | 0 | 12972.7997 | 0
B - 27 | YM | 27 | MONOBLOK BETON TRAFO BİNASI (OG hücreler, trafo ve AG pano hariç) | Ad. | 0 | 67368.9305 | 0
B - 28 | YM | 28 | MONOBLOK BETON HÜCRE KÖŞKÜ (Yalnız hücre kısmı, OG hücreler hariç) | Ad. | 0 | 59653.6189 | 0
B - 29 | YM | 29 | MONOBLOK BETON TRAFO KÖŞKÜ (Yalnız trafo kısmı, trafo ve AG pano hariç) | Ad. | 0 | 32251.5747 | 0
B - 27.1 | YM |  | MONOBLOK BETON TRAFO BİNASI (OG hücreler, trafo ve AG pano hariç) Üretici Firma Sahaya Teslim | Ad. | 0 | 67368.9305 | 0
B - 28.1 | YM |  | MONOBLOK BETON HÜCRE KÖŞKÜ (Yalnız hücre kısmı, OG hücreler hariç) Üretici Firma Sahaya Teslim | Ad. | 0 | 59653.6189 | 0
B - 29.1 | YM |  | MONOBLOK BETON TRAFO KÖŞKÜ (Yalnız trafo kısmı, trafo ve AG pano hariç) Üretici Firma Sahaya Teslim | Ad. | 0 | 32251.5747 | 0
|  | 30 | PREFABRİK BETON TRAFO KÖŞKLERİ
B - 30.1 | YM |  | PB-1 | Ad. | 0 | 48848.3634 | 0
B - 30.2 | YM |  | PB-2 | Ad. | 0 | 63055.8231 | 0
B - 30.3 | YM |  | PB-3 Üretici Firma Sahaya Teslim | Ad. | 0 | 86658.0601 | 0
B - 30.4 | YM |  | PB-4 | Ad. | 0 | 66980.4177 | 0
|  | 31 | MODÜLER HÜCRELİ TRAFO BİNALARI
B - 31.1 | YM |  | MOD-1 | Ad. | 0 | 0 | 0
B - 31.2 | YM |  | MOD-2 | Ad. | 0 | 0 | 0
B - 31.3 | YM |  | MOD-3 | Ad. | 0 | 0 | 0
B - 31.4 | YM |  | MOD-4 | Ad. | 0 | 0 | 0
B - 31.5 | YM |  | MOD-5 | Ad. | 0 | 0 | 0
B - 31.6 | YM |  | MOD-5A | Ad. | 0 | 0 | 0
B - 31.7 | YM |  | MOD-5B | Ad. | 0 | 0 | 0
|  | 32 | MONOBLOK BETONARME YERALTI TRAFO BİNALARI
7.2 - 17.5 kV ' LUK BETON TRAFO BİNASI
B - 32.1 | YM |  | 400 kVA Köşk | Ad. | 0 | 0 | 0
B - 32.2 | YM |  | 630 kVA Köşk | Ad. | 0 | 0 | 0
B - 32.3 | YM |  | 1000 kVA Köşk | Ad. | 0 | 0 | 0
36 kV ' LUK BETON TRAFO BİNASI
B - 32.4 | YM |  | 400 kVA Köşk | Ad. | 0 | 0 | 0
B - 32.5 | YM |  | 630 kVA Köşk | Ad. | 0 | 0 | 0
B - 32.6 | YM |  | 1000 kVA Köşk | Ad. | 0 | 0 | 0
|  | 33 | A.G. DAĞITIM PANOSU :
|  | 33.1 | DAHİLİ TİP A.G. PANOSU KOMPLE
B - 33.1.1 | YM |  | 50 kVA'lik | Ad. | 0 | 10219.6618 | 0
B - 33.1.2 | YM |  | 100 kVA'lik | Ad. | 0 | 10219.6618 | 0
B - 33.1.3 | YM |  | 160 kVA'lik | Ad. | 0 | 10219.6618 | 0
B - 33.1.4 | YM |  | 250 kVA'lik | Ad. | 0 | 11551.2868 | 0
B - 33.1.5 | YM |  | 400 kVA'lik | Ad. | 0 | 11587.7864 | 0
B - 33.1.6 | YM |  | 630 kVA'lik | Ad. | 0 | 12271.8322 | 0
B - 33.1.7 | YM |  | 1000 kVA'lik | Ad. | 0 | 13238.5601 | 0
B - 33.1.8 | YM |  | 1250 kVA'lik | Ad. | 0 | 13302.4096 | 0
B - 33.1.9 | YM |  | 1600 kVA'lik | Ad. | 0 | 13375.4089 | 0
B - 33.1.10 | YM |  | 2000 kVA'lik | Ad. | 0 | 13493.9583 | 0
B - 33.1.11 | YM |  | 2500 kVA'lik | Ad. | 0 | 13621.6905 | 0
B - 33.1.1.1 | YM |  | 50 kVA'lık Üretici Firma Sahaya Teslim | Ad. | 0 | 10219.6618 | 0
B - 33.1.2.1 | YM |  | 100 kVA'lık Üretici Firma Sahaya Teslim | Ad. | 0 | 10219.6618 | 0
B - 33.1.3.1 | YM |  | 160 kVA'lık Üretici Firma Sahaya Teslim | Ad. | 0 | 10219.6618 | 0
B - 33.1.4.1 | YM |  | 250 kVA'lık Üretici Firma Sahaya Teslim | Ad. | 0 | 11551.2868 | 0
B - 33.1.5.1 | YM |  | 400 kVA'lık Üretici Firma Sahaya Teslim | Ad. | 0 | 11587.7864 | 0
B - 33.1.6.1 | YM |  | 630 kVA'lık Üretici Firma Sahaya Teslim | Ad. | 0 | 12271.8322 | 0
B - 33.1.7.1 | YM |  | 1000 kVA'lık Üretici Firma Sahaya Teslim | Ad. | 0 | 13238.5601 | 0
B - 33.1.7.2 | YM |  | 1000 kVA'lık Üretici Firma Sahaya Teslim (yeraltı beton köşk) | Ad. | 0 | 0 | 0
B - 33.1.8.1 | YM |  | 1250 kVA'lık Üretici Firma Sahaya Teslim | Ad. | 0 | 13302.4096 | 0
B - 33.1.9.1 | YM |  | 1600 kVA'lık Üretici Firma Sahaya Teslim | Ad. | 0 | 13375.4089 | 0
B - 33.1.10.1 | YM |  | 2000 kVA'lık Üretici Firma Sahaya Teslim | Ad. | 0 | 13493.9583 | 0
B - 33.1.11.1 | YM |  | 2500 kVA'lık Üretici Firma Sahaya Teslim | Ad. | 0 | 13621.6905 | 0
|  | 33.2 | HARİCİ TİP A.G. PANOSU KOMPLE
B - 33.2.1 | YM |  | 50 kVA'lik | Ad. | 0 | 10454.6897 | 0
B - 33.2.2 | YM |  | 100 kVA'lik | Ad. | 0 | 10454.6897 | 0
B - 33.2.3 | YM |  | 160 kVA'lik | Ad. | 0 | 10463.5888 | 0
B - 33.2.4 | YM |  | 250 kVA'lik | Ad. | 0 | 11763.4484 | 0
B - 33.2.5 | YM |  | 400 kVA'lik | Ad. | 0 | 11799.0773 | 0
B - 33.2.6 | YM |  | 630 kVA'lik | Ad. | 0 | 12475.6724 | 0
B - 33.2.7 | YM |  | 1000 kVA'lik | Ad. | 0 | 13428.3352 | 0
|  | 34 | A.G. SAHA DAĞITIM KUTUSU (BOX/SDK)
B - 34.1 | YM |  | A.G. Dağıtım Kutusu Polyester Tip | Ad. | 0 | 13393.1631 | 0
B - 34.2 | YM |  | A.G. Dağıtım Kutusu Galvanizli veya Beton Her tipte | Ad. | 0 | 12049.8837 | 0
B - 35 | YM | 35 | OG ÖLÇÜ-KUMANDA PANOSU Komple | Ad. | 0 | 7464.5833 | 0
|  | 36 | DEMİR İMALAT
B - 36.1 | YM | 36.1 | Tel Kafesli Kapı | m^2. | 0 | 424.5134 | 0
B - 36.2 | YM | 36.2 | Demir malzeme | Kg. | 0 | 49.559 | 0
B - 36.3 | YM | 36.3 | TEL KAFESLİ ÇİT ( Tel Kafes ) | m^2. | 0 | 32.1182 | 0
|  | 37 | TRANSFORMATÖRLER
|  | 37.1 | AKIM TRANSFORMATÖRLERİ
A.G. Akım Trafoları
B - 37.1.1 | YM |  | …../5 A | Ad. | 0 | 350.5835 | 0
O.G. Akım Trafoları
B - 37.1.2.1 | YM |  | 7.2-12-17.5 KV …./5 A | Ad. | 0 | 961.4696 | 0
B - 37.1.2.2 | YM |  | 7.2-12-17.5 KV ….../5-5 A | Ad. | 0 | 1313.0587 | 0
B - 37.1.2.3 | YM |  | 7.2-12-17.5 KV ...-../5-5 A | Ad. | 0 | 1349.186 | 0
B - 37.1.2.4 | YM |  | 7.2-12-17.5 KV …../5-5-5 A | Ad. | 0 | 1366.5792 | 0
B - 37.1.2.5 | YM |  | 7.2-12-17.5 KV ...-.../5 A | Ad. | 0 | 1303.8966 | 0
B - 37.1.2.6 | YM |  | 36 KV …../5 A | Ad. | 0 | 1771.8751 | 0
B - 37.1.2.7 | YM |  | 36 KV …../5-5 A | Ad. | 0 | 2324.1009 | 0
B - 37.1.2.8 | YM |  | 36 KV … - .../5-5 A | Ad. | 0 | 2635.7266 | 0
B - 37.1.2.9 | YM |  | 36 KV ….../5-5-5 A | Ad. | 0 | 2442.3526 | 0
B - 37.1.2.10 | YM |  | 36 KV ...- …/5 A | Ad. | 0 | 2442.3526 | 0
|  | 37.2 | GERİLİM TRANSFORMATÖRLERİ
B - 37.2.1 | YM |  | 6,3-10-15-20 KV /… /0.1/…. KV | Ad. | 0 | 1864.3907 | 0
B - 37.2.2 | YM |  | 30-36 KV/…./0.1/…... KV | Ad. | 0 | 2640.8291 | 0
|  | 37.3 | GÜÇ TRANSFORMATÖRLERİ
|  | 37.3.1 | YAĞLI TİP TRANSFORMATÖRLER
|  | 37.3.1.1 | DAHİLİ VE HARİCİ TİP 6.3-10.5-15.8-/0.4 - 0.231 kV
B - 37.3.1.1.1 | YM |  | 25 KVA ............................................................. | Ad. | 0 | 14282.6536 | 0
B - 37.3.1.1.2 | YM |  | 40 KVA ............................................................. | Ad. | 0 | 15260.9487 | 0
B - 37.3.1.1.3 | YM |  | 50 KVA ............................................................. | Ad. | 0 | 16249.4997 | 0
B - 37.3.1.1.4 | YM |  | 63 KVA ............................................................. | Ad. | 0 | 17227.9067 | 0
B - 37.3.1.1.5 | YM |  | 80 KVA ............................................................. | Ad. | 0 | 17433.8812 | 0
B - 37.3.1.1.6 | YM |  | 100 KVA ............................................................. | Ad. | 0 | 18906.4331 | 0
B - 37.3.1.1.7 | YM |  | 125 KVA ............................................................. | Ad. | 0 | 20389.3528 | 0
B - 37.3.1.1.8 | YM |  | 160 KVA ............................................................. | Ad. | 0 | 24106.7027 | 0
B - 37.3.1.1.9 | YM |  | 200 KVA ............................................................. | Ad. | 0 | 26063.2183 | 0
B - 37.3.1.1.10 | YM |  | 250 KVA ............................................................. | Ad. | 0 | 28998.1782 | 0
B - 37.3.1.1.11 | YM |  | 315 KVA ............................................................. | Ad. | 0 | 31613.8273 | 0
B - 37.3.1.1.12 | YM |  | 400 KVA ............................................................. | Ad. | 0 | 36896.4419 | 0
B - 37.3.1.1.13 | YM |  | 500 KVA ............................................................. | Ad. | 0 | 38708.8536 | 0
B - 37.3.1.1.14 | YM |  | 630 KVA ............................................................. | Ad. | 0 | 42663.2066 | 0
B - 37.3.1.1.15 | YM |  | 800 KVA ............................................................. | Ad. | 0 | 46092.3488 | 0
B - 37.3.1.1.16 | YM |  | 1000 KVA ............................................................. | Ad. | 0 | 47729.6654 | 0
B - 37.3.1.1.17 | YM |  | 1250 KVA ............................................................. | Ad. | 0 | 57440.2662 | 0
B - 37.3.1.1.18 | YM |  | 1600 KVA ............................................................. | Ad. | 0 | 72516.1251 | 0
|  | 37.3.1.2 | DAHİLİ VE HARİCİ TİP 33 / 0.4 - 0.231 kV
B - 37.3.1.2.1 | YM |  | 25 KVA ............................................................. | Ad. | 0 | 16682.1842 | 0
B - 37.3.1.2.2 | YM |  | 40 KVA ............................................................. | Ad. | 0 | 18144.3684 | 0
B - 37.3.1.2.3 | YM |  | 50 KVA ............................................................. | Ad. | 0 | 18659.2861 | 0
B - 37.3.1.2.4 | YM |  | 63 KVA ............................................................. | Ad. | 0 | 19637.5066 | 0
B - 37.3.1.2.5 | YM |  | 80 KVA ............................................................. | Ad. | 0 | 20306.8959 | 0
B - 37.3.1.2.6 | YM |  | 100 KVA ............................................................. | Ad. | 0 | 21779.4478 | 0
B - 37.3.1.2.7 | YM |  | 125 KVA ............................................................. | Ad. | 0 | 22778.3665 | 0
B - 37.3.1.2.8 | YM |  | 160 KVA ............................................................. | Ad. | 0 | 25579.2919 | 0
B - 37.3.1.2.9 | YM |  | 200 KVA ............................................................. | Ad. | 0 | 28926.0144 | 0
B - 37.3.1.2.10 | YM |  | 250 KVA ............................................................. | Ad. | 0 | 32828.8271 | 0
B - 37.3.1.2.11 | YM |  | 315 KVA ............................................................. | Ad. | 0 | 38791.1241 | 0
B - 37.3.1.2.12 | YM |  | 400 KVA ............................................................. | Ad. | 0 | 39820.8849 | 0
B - 37.3.1.2.13 | YM |  | 500 KVA ............................................................. | Ad. | 0 | 41612.7104 | 0
B - 37.3.1.2.14 | YM |  | 630 KVA ............................................................. | Ad. | 0 | 44176.8938 | 0
B - 37.3.1.2.15 | YM |  | 800 KVA ............................................................. | Ad. | 0 | 47678.237 | 0
B - 37.3.1.2.16 | YM |  | 1000 KVA ............................................................. | Ad. | 0 | 50736.5281 | 0
B - 37.3.1.2.17 | YM |  | 1250 KVA ............................................................. | Ad. | 0 | 64236.7172 | 0
B - 37.3.1.2.18 | YM |  | 1600 KVA ............................................................. | Ad. | 0 | 81753.0926 | 0
B - 37.3.1.2.19 | YM |  | 2000 KVA ............................................................. | Ad. | 0 | 104737.6574 | 0
B - 37.3.1.2.20 | YM |  | 2500 KVA ............................................................. | Ad. | 0 | 131738.222 | 0
B - 37.3.1.2.3.1 | YM |  | 50 KVA .................Üretici Firma Sahaya Teslim | Ad. | 0 | 11320.0472 | 0
B - 37.3.1.2.6.1 | YM |  | 100 KVA .................Üretici Firma Sahaya Teslim | Ad. | 0 | 13212.9588 | 0
B - 37.3.1.2.8.1 | YM |  | 160 KVA .................Üretici Firma Sahaya Teslim | Ad. | 0 | 15518.2139 | 0
B - 37.3.1.2.10.1 | YM |  | 250 KVA .................Üretici Firma Sahaya Teslim | Ad. | 0 | 19916.2965 | 0
B - 37.3.1.2.12.1 | YM |  | 400 KVA .................Üretici Firma Sahaya Teslim | Ad. | 0 | 24158.1749 | 0
B - 37.3.1.2.14.1 | YM |  | 630 KVA .................Üretici Firma Sahaya Teslim | Ad. | 0 | 26800.8391 | 0
B - 37.3.1.2.16.1 | YM |  | 1000 KVA .................Üretici Firma Sahaya Teslim | Ad. | 0 | 30780.3788 | 0
B - 37.3.1.2.16.2 | YM |  | 1000 KVA .................Üretici Firma Sahaya Teslim (yeraltı beton köşk) | Ad. | 0 | 0 | 0
B - 37.3.1.2.18.1 | YM |  | 1600 KVA .................Üretici Firma Sahaya Teslim | Ad. | 0 | 49597.2281 | 0
|  | 37.3.1.3 | DAHİLİ VE HARİCİ TİP OG/OG TRANSFORMATÖRLERİ
B - 37.3.1.3.1 | YM |  | 2000 KVA ............................................................ | Ad. | 0 | 110864.6818 | 0
B - 37.3.1.3.2 | YM |  | 2500 KVA ............................................................ | Ad. | 0 | 131429.2043 | 0
B - 37.3.1.3.3 | YM |  | 4000 KVA ............................................................ | Ad. | 0 | 240955.2567 | 0
B - 37.3.1.3.4 | YM |  | 5000 KVA ............................................................ | Ad. | 0 | 264032.3851 | 0
B - 37.3.1.3.5 | YM |  | 6300 KVA ............................................................ | Ad. | 0 | 293627.8261 | 0
B - 37.3.1.3.6 | YM |  | 8000 KVA ............................................................ | Ad. | 0 | 321235.9466 | 0
B - 37.3.1.3.7 | YM |  | 10000 KVA ..ONAN.......................................................... | Ad. | 0 | 381683.2993 | 0
B - 37.3.1.3.8 | YM |  | 16000 KVA ..ONAN.......................................................... | Ad. | 0 | 456238.5088 | 0
B - 37.3.1.3.9 | YM |  | 10000-12500 KVA ..ONAN/ONAF.......................................................... | Ad. | 0 | 383516.3346 | 0
B - 37.3.1.3.10 | YM |  | 16000-20000 KVA ..ONAN/ONAF.......................................................... | Ad. | 0 | 459739.7029 | 0
|  | 37.3.2 | KURU TİP OG / OG GÜÇ TRANSFORMATÖRLERİ
B - 37.3.2.1 | YM |  | 2500 KVA ............................................................ | Ad. | 0 | 136289.614 | 0
B - 37.3.2.2 | YM |  | 4000 KVA ............................................................ | Ad. | 0 | 247195.5802 | 0
B - 37.3.2.3 | YM |  | 5000 KVA ............................................................ | Ad. | 0 | 271683.539 | 0
B - 37.3.2.4 | YM |  | 6300 KVA ............................................................ | Ad. | 0 | 302092.5849 | 0
B - 37.3.2.5 | YM |  | 10000 KVA ..ONAN.......................................................... | Ad. | 0 | 393896.3247 | 0
B - 37.3.2.6 | YM |  | 12500 KVA ..ONAN.......................................................... | Ad. | 0 | 438732.5384 | 0
B - 37.3.2.7 | YM |  | 16000 KVA ..ONAN.......................................................... | Ad. | 0 | 479583.3332 | 0
B - 37.3.2.8 | YM |  | 10000-14000 KVA ..ONAN/ONAF.......................................................... | Ad. | 0 | 397191.6188 | 0
B - 37.3.2.9 | YM |  | 12500-17500 KVA ..ONAN/ONAF.......................................................... | Ad. | 0 | 443768.0059 | 0
B - 37.3.2.10 | YM |  | 16000-20000 KVA ..ONAN/ONAF.......................................................... | Ad. | 0 | 485885.49 | 0
|  | 37.3.3 | DÖKME REÇİNELİ KURU TİP TRANSFORMATÖRLER (DAHİLİ TİP)
10.5-15.8 / 0.4-0.231 kV
B - 37.3.3.1.1 | YM |  | 250 KVA ............................................................. | Ad. | 0 | 13366.2665 | 0
B - 37.3.3.1.2 | YM |  | 400 KVA ............................................................. | Ad. | 0 | 17124.9754 | 0
B - 37.3.3.1.3 | YM |  | 500 KVA ............................................................. | Ad. | 0 | 18082.535 | 0
B - 37.3.3.1.4 | YM |  | 630 KVA ............................................................. | Ad. | 0 | 20059.7115 | 0
B - 37.3.3.1.5 | YM |  | 1000 KVA ............................................................. | Ad. | 0 | 22778.3665 | 0
B - 37.3.3.1.6 | YM |  | 1250 KVA ............................................................. | Ad. | 0 | 24601.0341 | 0
B - 37.3.3.1.7 | YM |  | 1600 KVA ............................................................. | Ad. | 0 | 34579.4801 | 0
33 (28.5-34.5 ) / 0.4-0.231 kV
B - 37.3.3.2.1 | YM |  | 250 KVA ............................................................. | Ad. | 0 | 14879.9537 | 0
B - 37.3.3.2.2 | YM |  | 400 KVA ............................................................. | Ad. | 0 | 18607.7831 | 0
B - 37.3.3.2.3 | YM |  | 500 KVA ............................................................. | Ad. | 0 | 19534.5007 | 0
B - 37.3.3.2.4 | YM |  | 630 KVA ............................................................. | Ad. | 0 | 20718.7703 | 0
B - 37.3.3.2.5 | YM |  | 1000 KVA ............................................................. | Ad. | 0 | 25260.0929 | 0
B - 37.3.3.2.6 | YM |  | 1250 KVA ............................................................. | Ad. | 0 | 26135.3821 | 0
B - 37.3.3.2.7 | YM |  | 1600 KVA ............................................................. | Ad. | 0 | 38317.4908 | 0
B - 37.3.3.2.8 | YM |  | 2000 KVA ............................................................. | Ad. | 0 | 40943.2838 | 0
B - 37.3.3.2.9 | YM |  | 2500 KVA ............................................................. | Ad. | 0 | 42693.7504 | 0
|  | 38 | YERALTI KABLO KANALLARI
B - 38.1 | YM | 38.1 | Toprak Kablo Kanalı Yapılması | m3 | 0 | 0 | 0
B - 38.2 | YM | 38.2 | Tuvenan Malzemeli Kablo Kanalı Yapılması (Her tip üst kaplama dahil) | m3 | 0 | 0 | 0
B - 38.3 | YM | 38.3 | Tuvenan Malzemeli Üst Kaplamasız Kablo Kanalı Yapılması | m3 | 0 | 0 | 0
|  | 38.4 | Yatay Delgi İle Kablo Deliği Açılması
Yönlendirilebilir Yatay Delgi (HDD) Metodu İle Delik Açılması (Karayolu, demiryolu, nehir vb.)
B - 38.4.1.1 | YM |  | a ) 150 mm | m. | 0 | 0 | 0
B - 38.4.1.2 | YM |  | b ) 300 mm | m. | 0 | 0 | 0
B - 38.4.1.3 | YM |  | c ) 500 mm | m. | 0 | 0 | 0
B - 38.4.1.4 | YM |  | d ) 600 mm | m. | 0 | 0 | 0
Yatay Delgi Metodu ile Delik Açılması (Karayolu, demiryolu, nehir vb.)
B - 38.4.2.1 | YM |  | a ) 150 mm | m. | 0 | 0 | 0
B - 38.4.2.2 | YM |  | b ) 300 mm | m. | 0 | 0 | 0
B - 38.4.2.3 | YM |  | c ) 500 mm | m. | 0 | 0 | 0
B - 38.4.2.4 | YM |  | d ) 600 mm | m. | 0 | 0 | 0
|  | 39 | KABLOLAR
|  | 39.1 | ANTİGRON KABLO
B - 39.1.1 | YM |  | 1 X 1.5 mm^2 ................................................... | m. | 0 | 43.2795 | 0
B - 39.1.2 | YM |  | 1 X 2.5 mm^2 ................................................... | m. | 0 | 43.2795 | 0
B - 39.1.3 | YM |  | 1 X 4 mm^2 ................................................... | m. | 0 | 43.2795 | 0
B - 39.1.4 | YM |  | 1 X 6 mm^2 ................................................... | m. | 0 | 43.2795 | 0
B - 39.1.5 | YM |  | 1 X 10 mm^2 ................................................... | m. | 0 | 43.2795 | 0
B - 39.1.6 | YM |  | 1 X 16ş mm^2 ................................................... | m. | 0 | 43.2795 | 0
B - 39.1.7 | YM |  | 2 X 1.5 mm^2 ................................................... | m. | 0 | 43.2795 | 0
B - 39.1.8 | YM |  | 2 X 2.5 mm^2 ................................................... | m. | 0 | 43.2795 | 0
B - 39.1.9 | YM |  | 2 X 4 mm^2 ................................................... | m. | 0 | 43.2795 | 0
B - 39.1.10 | YM |  | 2 X 6 mm^2 ................................................... | m. | 0 | 43.2795 | 0
B - 39.1.11 | YM |  | 2 X 10 mm^2 ................................................... | m. | 0 | 46.6602 | 0
B - 39.1.12 | YM |  | 2 X 16ş mm^2 ................................................... | m. | 0 | 46.6602 | 0
B - 39.1.13 | YM |  | 3 X 1.5 mm^2 ................................................... | m. | 0 | 43.2795 | 0
B - 39.1.14 | YM |  | 3 X 2.5 mm^2 ................................................... | m. | 0 | 43.2795 | 0
B - 39.1.15 | YM |  | 3 X 4 mm^2 ................................................... | m. | 0 | 43.2795 | 0
B - 39.1.16 | YM |  | 3 X 6 mm^2 ................................................... | m. | 0 | 46.6602 | 0
B - 39.1.17 | YM |  | 3 X 10 mm^2 ................................................... | m. | 0 | 46.6602 | 0
B - 39.1.18 | YM |  | 3 X 16ş mm^2 ................................................... | m. | 0 | 46.6602 | 0
B - 39.1.19 | YM |  | 4 X 1.5 mm^2 ................................................... | m. | 0 | 43.2795 | 0
B - 39.1.20 | YM |  | 4 X 2.5 mm^2 ................................................... | m. | 0 | 43.2795 | 0
B - 39.1.21 | YM |  | 4 X 4 mm^2 ................................................... | m. | 0 | 46.6602 | 0
B - 39.1.22 | YM |  | 4 X 6 mm^2 ................................................... | m. | 0 | 46.6602 | 0
B - 39.1.23 | YM |  | 4 X 10 mm^2 ................................................... | m. | 0 | 46.6602 | 0
B - 39.1.24 | YM |  | 4 X 16ş mm^2 ................................................... | m. | 0 | 55.4319 | 0
B - 39.1.25 | YM |  | 4 X 25ş mm^2 ................................................... | m. | 0 | 55.4319 | 0
B - 39.1.26 | YM |  | 4 X 35ş mm^2 ................................................... | m. | 0 | 55.4319 | 0
|  | 39.2 | BAKIR YERALTI KABLOLARI
|  | 39.2.1 | 0.6/1 KV BAKIR KABLO (Tüm Yalıtım ve Kılıflarla)
B - 39.2.1.1 | YM |  | 1 X 4 mm^2 ................................................... | m. | 0 | 35.2564 | 0
B - 39.2.1.2 | YM |  | 1 X 6 mm^2 ................................................... | m. | 0 | 35.4743 | 0
B - 39.2.1.3 | YM |  | 1 X 10 mm^2 ................................................... | m. | 0 | 35.91 | 0
B - 39.2.1.4 | YM |  | 1 X 16ş mm^2 ................................................... | m. | 0 | 36.4546 | 0
B - 39.2.1.5 | YM |  | 1 X 25ş mm^2 ................................................... | m. | 0 | 37.4713 | 0
B - 39.2.1.6 | YM |  | 1 X 35ş mm^2 ................................................... | m. | 0 | 38.1975 | 0
B - 39.2.1.7 | YM |  | 1 X 50ş mm^2 ................................................... | m. | 0 | 39.2867 | 0
B - 39.2.1.8 | YM |  | 1 X 70ş mm^2 ................................................... | m. | 0 | 40.7754 | 0
B - 39.2.1.9 | YM |  | 1 X 95ş mm^2 ................................................... | m. | 0 | 43.0992 | 0
B - 39.2.1.10 | YM |  | 1 X 120ş mm^2 ................................................... | m. | 0 | 44.9873 | 0
B - 39.2.1.11 | YM |  | 1 X 150ş mm^2 ................................................... | m. | 0 | 47.2022 | 0
B - 39.2.1.12 | YM |  | 1 X 185ş mm^2 ................................................... | m. | 0 | 50.2885 | 0
B - 39.2.1.13 | YM |  | 1 X 240ş mm^2 ................................................... | m. | 0 | 55.3355 | 0
B - 39.2.1.14 | YM |  | 2 X 1.5 mm^2 ................................................... | m. | 0 | 35.8373 | 0
B - 39.2.1.15 | YM |  | 2 X 2.5 mm^2 ................................................... | m. | 0 | 36.2368 | 0
B - 39.2.1.16 | YM |  | 2 X 4 mm^2 ................................................... | m. | 0 | 36.6725 | 0
B - 39.2.1.17 | YM |  | 2 X 6 mm^2 ................................................... | m. | 0 | 37.2534 | 0
B - 39.2.1.18 | YM |  | 2 X 10 mm^2 ................................................... | m. | 0 | 38.1975 | 0
B - 39.2.1.19 | YM |  | 2 X 16ş mm^2 ................................................... | m. | 0 | 39.5046 | 0
B - 39.2.1.20 | YM |  | 2 X 25ş mm^2 ................................................... | m. | 0 | 42.2278 | 0
B - 39.2.1.21 | YM |  | 2 X 35ş mm^2 ................................................... | m. | 0 | 44.479 | 0
B - 39.2.1.22 | YM |  | 2 X 50ş mm^2 ................................................... | m. | 0 | 47.2748 | 0
B - 39.2.1.23 | YM |  | 2 X 70ş mm^2 ................................................... | m. | 0 | 51.4504 | 0
B - 39.2.1.24 | YM |  | 2 X 95ş mm^2 ................................................... | m. | 0 | 57.514 | 0
B - 39.2.1.25 | YM |  | 2 X 120ş mm^2 ................................................... | m. | 0 | 62.561 | 0
B - 39.2.1.26 | YM |  | 2 X 150ş mm^2 ................................................... | m. | 0 | 68.7336 | 0
B - 39.2.1.27 | YM |  | 2 X 185ş mm^2 ................................................... | m. | 0 | 76.9396 | 0
B - 39.2.1.28 | YM |  | 2 X 240ş mm^2 ................................................... | m. | 0 | 90.0836 | 0
B - 39.2.1.29 | YM |  | 3 X 1.5 mm^2 ................................................... | m. | 0 | 36.0552 | 0
B - 39.2.1.30 | YM |  | 3 X 2.5 mm^2 ................................................... | m. | 0 | 36.5998 | 0
B - 39.2.1.31 | YM |  | 3 X 4 mm^2 ................................................... | m. | 0 | 37.1082 | 0
B - 39.2.1.32 | YM |  | 3 X 6 mm^2 ................................................... | m. | 0 | 37.8344 | 0
B - 39.2.1.33 | YM |  | 3 X 10 mm^2 ................................................... | m. | 0 | 38.9963 | 0
B - 39.2.1.34 | YM |  | 3 X 16ş mm^2 .................................................. | m. | 0 | 40.7028 | 0
B - 39.2.1.35 | YM |  | 3 X 25ş mm^2 ................................................... | m. | 0 | 44.2611 | 0
B - 39.2.1.36 | YM |  | 3 X 35ş mm^2 ................................................... | m. | 0 | 47.2748 | 0
B - 39.2.1.37 | YM |  | 3 X 50ş mm^2 ................................................... | m. | 0 | 50.7242 | 0
B - 39.2.1.38 | YM |  | 3 X 70ş mm^2 ................................................... | m. | 0 | 56.7152 | 0
B - 39.2.1.39 | YM |  | 3 X 95ş mm^2 ................................................... | m. | 0 | 64.4854 | 0
B - 39.2.1.40 | YM |  | 3 X 120ş mm^2 ................................................... | m. | 0 | 71.1301 | 0
B - 39.2.1.41 | YM |  | 3 X 150ş mm^2 ................................................... | m. | 0 | 79.4812 | 0
B - 39.2.1.42 | YM |  | 3 X 185ş mm^2 ................................................... | m. | 0 | 90.6282 | 0
B - 39.2.1.43 | YM |  | 3 X 240ş mm^2 ................................................... | m. | 0 | 107.8751 | 0
B - 39.2.1.44 | YM |  | 4 X 1.5 mm^2 ................................................... | m. | 0 | 36.2368 | 0
B - 39.2.1.45 | YM |  | 4 X 2.5 mm^2 ................................................... | m. | 0 | 36.8177 | 0
B - 39.2.1.46 | YM |  | 4 X 4 mm^2 ................................................... | m. | 0 | 37.6165 | 0
B - 39.2.1.47 | YM |  | 4 X 6 mm^2 ................................................... | m. | 0 | 38.4153 | 0
B - 39.2.1.48 | YM |  | 4 X 10 mm^2 ................................................... | m. | 0 | 40.0129 | 0
B - 39.2.1.49 | YM |  | 4 X 16ş mm^2 ................................................... | m. | 0 | 42.2278 | 0
B - 39.2.1.50 | YM |  | 4 X 25ş mm^2 ................................................... | m. | 0 | 46.6212 | 0
B - 39.2.1.51 | YM |  | 4 X 35ş mm^2 ................................................... | m. | 0 | 50.2885 | 0
B - 39.2.1.52 | YM |  | 4 X 50ş mm^2 ................................................... | m. | 0 | 55.1176 | 0
B - 39.2.1.53 | YM |  | 4 X 70ş mm^2 ................................................... | m. | 0 | 63.142 | 0
B - 39.2.1.54 | YM |  | 4 X 95ş mm^2 ................................................... | m. | 0 | 72.6187 | 0
B - 39.2.1.55 | YM |  | 4 X 120ş mm^2 ................................................... | m. | 0 | 81.8413 | 0
B - 39.2.1.56 | YM |  | 4 X 150ş mm^2 ................................................... | m. | 0 | 92.1532 | 0
B - 39.2.1.57 | YM |  | 4 X 185ş mm^2 ................................................... | m. | 0 | 105.9144 | 0
B - 39.2.1.58 | YM |  | 4 X 240ş mm^2 ................................................... | m. | 0 | 126.7923 | 0
B - 39.2.1.59 | YM |  | 5 X 1.5 mm^2 Çok Damarlı, 1 Telli Kum.Kab. ........... | m. | 0 | 36.5998 | 0
B - 39.2.1.60 | YM |  | 7 X 1.5 mm^2 Çok Damarlı, 1 Telli Kum.Kab. ........... | m. | 0 | 36.8903 | 0
B - 39.2.1.61 | YM |  | 10 X 1.5 mm^2 Çok Damarlı, 1 Telli Kum.Kab. ........... | m. | 0 | 37.8344 | 0
B - 39.2.1.62 | YM |  | 12 X 1.5 mm^2 Çok Damarlı, 1 Telli Kum.Kab. ........... | m. | 0 | 38.1975 | 0
B - 39.2.1.63 | YM |  | 14 X 1.5 mm^2 Çok Damarlı, 1 Telli Kum.Kab. ........... | m. | 0 | 38.6332 | 0
B - 39.2.1.64 | YM |  | 19 X 1.5 mm^2 Çok Damarlı, 1 Telli Kum.Kab. ........... | m. | 0 | 39.5772 | 0
B - 39.2.1.65 | YM |  | 21 X 1.5 mm^2 Çok Damarlı, 1 Telli Kum.Kab. ........... | m. | 0 | 40.1582 | 0
B - 39.2.1.66 | YM |  | 24 X 1.5 mm^2 Çok Damarlı, 1 Telli Kum.Kab. ........... | m. | 0 | 40.9207 | 0
B - 39.2.1.67 | YM |  | 30 X 1.5 mm^2 Çok Damarlı, 1 Telli Kum.Kab. ........... | m. | 0 | 42.0826 | 0
B - 39.2.1.68 | YM |  | 40 X 1.5 mm^2 Çok Damarlı, 1 Telli Kum.Kab. ........... | m. | 0 | 44.1885 | 0
B - 39.2.1.69 | YM |  | 5 X 2.5 mm^2 Çok Damarlı, 1 Telli Kum.Kab. ........... | m. | 0 | 37.2534 | 0
B - 39.2.1.70 | YM |  | 7 X 2.5 mm^2 Çok Damarlı, 1 Telli Kum.Kab. ........... | m. | 0 | 37.8344 | 0
B - 39.2.1.71 | YM |  | 10 X 2.5 mm^2 Çok Damarlı, 1 Telli Kum.Kab. ........... | m. | 0 | 39.1415 | 0
B - 39.2.1.72 | YM |  | 12 X 2.5 mm^2 Çok Damarlı, 1 Telli Kum.Kab. ........... | m. | 0 | 39.7225 | 0
B - 39.2.1.73 | YM |  | 14 X 2.5 mm^2 Çok Damarlı, 1 Telli Kum.Kab. ........... | m. | 0 | 40.4486 | 0
B - 39.2.1.74 | YM |  | 19 X 2.5 mm^2 Çok Damarlı, 1 Telli Kum.Kab. ........... | m. | 0 | 41.8647 | 0
B - 39.2.1.75 | YM |  | 21 X 2.5 mm^2 Çok Damarlı, 1 Telli Kum.Kab. ........... | m. | 0 | 42.7361 | 0
B - 39.2.1.76 | YM |  | 24 X 2.5 mm^2 Çok Damarlı, 1 Telli Kum.Kab. ........... | m. | 0 | 43.8254 | 0
B - 39.2.1.77 | YM |  | 30 X 2.5 mm^2 Çok Damarlı, 1 Telli Kum.Kab. ........... | m. | 0 | 45.6046 | 0
B - 39.2.1.78 | YM |  | 40 X 2.5 mm^2 Çok Damarlı, 1 Telli Kum.Kab. ........... | m. | 0 | 48.7272 | 0
B - 39.2.1.79 | YM |  | 3 X 16ş + 10 mm^2 .................................................. | m. | 0 | 41.7195 | 0
B - 39.2.1.80 | YM |  | 3 X 25 + 16ş mm^2 ................................................... | m. | 0 | 45.6046 | 0
B - 39.2.1.81 | YM |  | 3 X 35 + 16ş mm^2 .................................................. | m. | 0 | 48.3641 | 0
B - 39.2.1.82 | YM |  | 3 X 50 + 25ş mm^2 .................................................. | m. | 0 | 52.9028 | 0
B - 39.2.1.83 | YM |  | 3 X 70 + 35ş mm^2 .................................................. | m. | 0 | 59.6563 | 0
B - 39.2.1.84 | YM |  | 3 X 95 + 50ş mm^2 ................................................... | m. | 0 | 68.2253 | 0
B - 39.2.1.85 | YM |  | 3 X 120 + 70ş mm^2 ................................................... | m. | 0 | 77.0122 | 0
B - 39.2.1.86 | YM |  | 3 X 150 + 70ş mm^2 ................................................... | m. | 0 | 84.8187 | 0
B - 39.2.1.87 | YM |  | 3 X 185 + 95ş mm^2 ................................................. | m. | 0 | 97.999 | 0
B - 39.2.1.88 | YM |  | 3 X 240 + 120ş mm^2 ................................................. | m. | 0 | 117.4971 | 0
|  | 39.2.2 | 3.5/6-5,8/10-8,7/15 KV BAKIR KABLO (Tüm Yalıtım ve Kılıflarla)
B - 39.2.2.1 | YM |  | 1 X 25ş / 16 mm^2 ................................................ | m. | 0 | 45.5152 | 0
B - 39.2.2.2 | YM |  | 1 X 35ş / 16 mm^2 ................................................ | m. | 0 | 46.4583 | 0
B - 39.2.2.3 | YM |  | 1 X 50ş / 16 mm^2 ................................................ | m. | 0 | 47.6885 | 0
B - 39.2.2.4 | YM |  | 1 X 70ş / 16 mm^2 ................................................ | m. | 0 | 49.4927 | 0
B - 39.2.2.5 | YM |  | 1 X 95ş / 16 mm^2 ................................................ | m. | 0 | 51.8299 | 0
B - 39.2.2.6 | YM |  | 1 X 120ş / 16 mm^2 ................................................ | m. | 0 | 54.2902 | 0
B - 39.2.2.7 | YM |  | 1 X 150ş / 25 mm^2 ................................................ | m. | 0 | 58.1037 | 0
B - 39.2.2.8 | YM |  | 1 X 185ş / 25 mm^2 ................................................ | m. | 0 | 60.728 | 0
B - 39.2.2.9 | YM |  | 1 X 240ş / 25 mm^2 ................................................ | m. | 0 | 66.0176 | 0
B - 39.2.2.10 | YM |  | 3 X 25ş / 16 mm^2 ................................................ | m. | 0 | 67.1247 | 0
B - 39.2.2.11 | YM |  | 3 X 35ş / 16 mm^2 ................................................ | m. | 0 | 71.5942 | 0
B - 39.2.2.12 | YM |  | 3 X 50ş / 16 mm^2 ................................................ | m. | 0 | 77.0478 | 0
B - 39.2.2.13 | YM |  | 3 X 70ş / 16 mm^2 ................................................ | m. | 0 | 85.2898 | 0
B - 39.2.2.14 | YM |  | 3 X 95ş / 16 mm^2 ................................................ | m. | 0 | 94.8029 | 0
B - 39.2.2.15 | YM |  | 3 X 120ş / 16 mm^2 ................................................ | m. | 0 | 104.234 | 0
B - 39.2.2.16 | YM |  | 3 X 150ş / 25 mm^2 ................................................ | m. | 0 | 115.4692 | 0
B - 39.2.2.17 | YM |  | 3 X 185ş / 25 mm^2 ................................................ | m. | 0 | 127.8117 | 0
B - 39.2.2.18 | YM |  | 3 X 240ş / 25 mm^2 ................................................ | m. | 0 | 149.0521 | 0
|  | 39.2.3 | 20.3/35 KV BAKIR KABLO (Tüm Yalıtım ve Kılıflarla)
B - 39.2.3.1 | YM |  | 1 X 35ş / 16 mm^2 ................................................ | m. | 0 | 51.3379 | 0
B - 39.2.3.2 | YM |  | 1 X 50ş / 16 mm^2 ................................................ | m. | 0 | 52.8141 | 0
B - 39.2.3.3 | YM |  | 1 X 70ş / 16 mm^2 ................................................ | m. | 0 | 54.9463 | 0
B - 39.2.3.4 | YM |  | 1 X 95ş / 16 mm^2 ................................................ | m. | 0 | 57.6116 | 0
B - 39.2.3.5 | YM |  | 1 X 120ş / 16 mm^2 ................................................ | m. | 0 | 59.9899 | 0
B - 39.2.3.6 | YM |  | 1 X 150ş / 25 mm^2 ................................................ | m. | 0 | 63.5573 | 0
B - 39.2.3.7 | YM |  | 1 X 185ş / 25 mm^2 ................................................ | m. | 0 | 67.1247 | 0
B - 39.2.3.8 | YM |  | 1 X 240ş / 25 mm^2 ................................................ | m. | 0 | 73.3164 | 0
B - 39.2.3.9 | YM |  | 3 X 35ş / 16 mm^2 ................................................ | m. | 0 | 114.4851 | 0
B - 39.2.3.10 | YM |  | 3 X 50ş / 16 mm^2 ................................................ | m. | 0 | 126.2945 | 0
B - 39.2.3.11 | YM |  | 3 X 70ş / 16 mm^2 ................................................ | m. | 0 | 137.0377 | 0
B - 39.2.3.12 | YM |  | 3 X 95ş / 16 mm^2 ................................................ | m. | 0 | 149.3801 | 0
B - 39.2.3.13 | YM |  | 3 X 120ş / 16 mm^2 ................................................ | m. | 0 | 159.7953 | 0
B - 39.2.3.14 | YM |  | 3 X 150ş / 25 mm^2 ................................................ | m. | 0 | 172.0967 | 0
B - 39.2.3.15 | YM |  | 3 X 185ş / 25 mm^2 ................................................ | m. | 0 | 186.4074 | 0
B - 39.2.3.16 | YM |  | 3 X 240ş / 25 mm^2 ................................................ | m. | 0 | 209.247 | 0
|  | 39.3 | ALÜMİNYUM YERALTI KABLOLARI
|  | 39.3.1 | 06/1 kV ALÜMİNYUM KABLO (Tüm Yalıtım ve Kılıflarla)
B - 39.3.1.1 | YM |  | 2 X 4 mm2 | m. | 0 | 36.7485 | 0
B - 39.3.1.2 | YM |  | 2 X 6 mm2 | m. | 0 | 37.9004 | 0
B - 39.3.1.3 | YM |  | 2 X 10 mm2 | m. | 0 | 39.0894 | 0
B - 39.3.1.4 | YM |  | 2 X 16 mm2 | m. | 0 | 40.2041 | 0
B - 39.3.1.5 | YM |  | 2 X 25 mm2 | m. | 0 | 42.4707 | 0
B - 39.3.1.6 | YM |  | 4 X 10 mm2 | m. | 0 | 40.9472 | 0
B - 39.3.1.7 | YM |  | 4 X 16 mm2 | m. | 0 | 43.957 | 0
B - 39.3.1.8 | YM |  | 3 X 25 + 16 mm2 | m. | 0 | 45.5176 | 0
B - 39.3.1.9 | YM |  | 3 X 35 + 16 mm2 | m. | 0 | 46.4465 | 0
B - 39.3.1.10 | YM |  | 3 X 50 + 25 mm2 | m. | 0 | 47.264 | 0
B - 39.3.1.11 | YM |  | 3 X 70 + 35 mm2 | m. | 0 | 49.4191 | 0
B - 39.3.1.12 | YM |  | 3 X 95 + 50 mm2 | m. | 0 | 53.0233 | 0
B - 39.3.1.13 | YM |  | 3 X 120 + 70 mm2 | m. | 0 | 56.479 | 0
B - 39.3.1.14 | YM |  | 3 X 150 + 70 mm2 | m. | 0 | 59.08 | 0
B - 39.3.1.15 | YM |  | 3 X 185 + 95 mm2 | m. | 0 | 64.5421 | 0
B - 39.3.1.16 | YM |  | 3 X 240 +120 mm2 | m. | 0 | 70.6358 | 0
|  | 39.3.2 | 20.3/35 KV ALÜMİNYUM KABLO (Tüm Yalıtım ve Kılıflarla)
B - 39.3.2.1 | YM |  | 1 X 35ş / 16 mm^2 ................................................ | m. | 0 | 50.12 | 0
B - 39.3.2.2 | YM |  | 1 X 50ş / 16 mm^2 ................................................ | m. | 0 | 50.5757 | 0
B - 39.3.2.3 | YM |  | 1 X 70ş / 16 mm^2 ................................................ | m. | 0 | 51.335 | 0
B - 39.3.2.4 | YM |  | 1 X 95ş / 16 mm^2 ................................................ | m. | 0 | 52.5121 | 0
B - 39.3.2.5 | YM |  | 1 X 120ş / 16 mm^2 ................................................ | m. | 0 | 53.6512 | 0
B - 39.3.2.6 | YM |  | 1 X 150ş / 25 mm^2 ................................................ | m. | 0 | 55.094 | 0
B - 39.3.2.7 | YM |  | 1 X 185ş / 25 mm^2 ................................................ | m. | 0 | 57.0305 | 0
B - 39.3.2.8 | YM |  | 1 X 240ş / 25 mm^2 ................................................ | m. | 0 | 58.4734 | 0
B - 39.3.2.9 | YM |  | 1 X 300ş / 25 mm2 | m. | 0 | 60.9034 | 0
B - 39.3.2.10 | YM |  | 1 X 400ş / 25 mm2 | m. | 0 | 67.5101 | 0
B - 39.3.2.11 | YM |  | 3 X 35ş / 16 mm^2 ................................................ | m. | 0 | 100.6577 | 0
B - 39.3.2.12 | YM |  | 3 X 50ş / 16 mm^2 ................................................ | m. | 0 | 105.7836 | 0
B - 39.3.2.13 | YM |  | 3 X 70ş / 16 mm^2 ................................................ | m. | 0 | 111.8967 | 0
B - 39.3.2.14 | YM |  | 3 X 95ş / 16 mm^2 ................................................ | m. | 0 | 118.6553 | 0
B - 39.3.2.15 | YM |  | 3 X 120ş / 16 mm^2 ................................................ | m. | 0 | 125.7557 | 0
B - 39.3.2.16 | YM |  | 3 X 150ş / 25 mm^2 ................................................ | m. | 0 | 132.4383 | 0
B - 39.3.2.17 | YM |  | 3 X 185ş / 25 mm^2 ................................................ | m. | 0 | 140.8297 | 0
B - 39.3.2.18 | YM |  | 3 X 240ş / 25 mm^2 ................................................ | m. | 0 | 154.4608 | 0
B - 39.3.2.19 | YM |  | 3 X 400ş / 25 mm^2 ................................................ | m. | 0 | 167.1047 | 0
|  | 40 | KABLO BAŞLIKLARI
B - 40.1 | YM | 40.1 | 0.6/1 KV DAHİLİ ve HARİCİ TİP KABLO BAŞLIĞI | Ad. | 0 | 0 | 0
5.8/8.7/10/15 KV DAHİLİ TİP
B - 40.1.1.1 | YM |  | Tek Damarlı Kablolar İçin (1x…..s/....mm^2) | Ad. | 0 | 0 | 0
B - 40.1.1.2 | YM |  | Üç Damarlı Kablolar İçin (3x…..s/....mm^2) | Ad. | 0 | 0 | 0
20.3/35 KV DAHİLİ TİP
B - 40.1.2.1 | YM |  | Tek Damarlı Kablolar İçin (1x…..s/....mm^2) | Ad. | 0 | 0 | 0
B - 40.1.2.2 | YM |  | Üç Damarlı Kablolar İçin (3x…..s/....mm^2) | Ad. | 0 | 0 | 0
5.8/8.7/10/15 KV HARİCİ TİP
B - 40.1.3.1 | YM |  | Tek Damarlı Kablolar İçin (1x…..s/....mm^2) | Ad. | 0 | 0 | 0
B - 40.1.3.2 | YM |  | Üç Damarlı Kablolar İçin (3x…..s/....mm^2) | Ad. | 0 | 0 | 0
20.3/35 KV HARİCİ TİP
B - 40.1.4.1 | YM |  | Tek Damarlı Kablolar İçin (1x…..s/....mm^2) | Ad. | 0 | 0 | 0
B - 40.1.4.2 | YM |  | Üç Damarlı Kablolar İçin (3x…..s/....mm^2) | Ad. | 0 | 0 | 0
|  | 40.2 | AYRILABİLEN,EKRANLAMIŞ TİP KABLO BAŞLIĞI
5.8/10-8.7/15 KV AYRILABİLEN,EKRANLAMIŞ TİP KABLO BAŞLIĞI
B - 40.2.1 | YM |  | Tek Damarlı Kablolar İçin (1x…..s/....mm^2) | Ad. | 0 | 0 | 0
20.3/35 KV AYRILABİLEN EKRANLANMIŞ TİP KABLO BAŞLIĞI
B - 40.2.2 | YM |  | Tek Damarlı Kablolar İçin (1x…..s/....mm^2) | Ad. | 0 | 0 | 0
|  | 41 | EK/BRANŞMAN KUTULARI/MUFLAR
|  | 41.1 | 0.6/1 KV TERMOPLASTİK BRANŞMAN KUTULARI T, K ve Y MUFLAR
B - 41.1.1 | YM |  | 2 X 1.5 mm^2 ................................................... | Ad. | 0 | 0 | 0
B - 41.1.2 | YM |  | 2 X 2.5 mm^2 ................................................... | Ad. | 0 | 0 | 0
B - 41.1.3 | YM |  | 2 X 4 mm^2 ................................................... | Ad. | 0 | 0 | 0
B - 41.1.4 | YM |  | 2 X 6 mm^2 ................................................... | Ad. | 0 | 0 | 0
B - 41.1.5 | YM |  | 2 X 10 mm^2 ................................................... | Ad. | 0 | 0 | 0
B - 41.1.6 | YM |  | 2 X 16 mm^2 ................................................... | Ad. | 0 | 0 | 0
B - 41.1.7 | YM |  | 2 X 25 c mm^2 ................................................... | Ad. | 0 | 0 | 0
B - 41.1.8 | YM |  | 2 X 35 c mm^2 ................................................... | Ad. | 0 | 0 | 0
B - 41.1.9 | YM |  | 2 X 50 s mm^2 ................................................... | Ad. | 0 | 0 | 0
B - 41.1.10 | YM |  | 2 X 70 s mm^2 ................................................... | Ad. | 0 | 0 | 0
B - 41.1.11 | YM |  | 2 X 95 s mm^2 ................................................... | Ad. | 0 | 0 | 0
B - 41.1.12 | YM |  | 2 X 120 s mm^2 ................................................... | Ad. | 0 | 0 | 0
B - 41.1.13 | YM |  | 3 X 1.5 mm^2 ................................................... | Ad. | 0 | 0 | 0
B - 41.1.14 | YM |  | 3 X 2.5 mm^2 ................................................... | Ad. | 0 | 0 | 0
B - 41.1.15 | YM |  | 3 X 4 mm^2 ................................................... | Ad. | 0 | 0 | 0
B - 41.1.16 | YM |  | 3 X 6 mm^2 ................................................... | Ad. | 0 | 0 | 0
B - 41.1.17 | YM |  | 3 X 10 mm^2 ................................................... | Ad. | 0 | 0 | 0
B - 41.1.18 | YM |  | 3 X 16 mm^2 ................................................... | Ad. | 0 | 0 | 0
B - 41.1.19 | YM |  | 3 X 25 c mm^2 ................................................... | Ad. | 0 | 0 | 0
B - 41.1.20 | YM |  | 3 X 35 c mm^2 ................................................... | Ad. | 0 | 0 | 0
B - 41.1.21 | YM |  | 3 X 50 s mm^2 ................................................... | Ad. | 0 | 0 | 0
B - 41.1.22 | YM |  | 3 X 70 s mm^2 ................................................... | Ad. | 0 | 0 | 0
B - 41.1.23 | YM |  | 3 X 95 s mm^2 ................................................... | Ad. | 0 | 0 | 0
B - 41.1.24 | YM |  | 3 X 120 s mm^2 ................................................... | Ad. | 0 | 0 | 0
B - 41.1.25 | YM |  | 4 X 1.5 mm^2 ................................................... | Ad. | 0 | 0 | 0
B - 41.1.26 | YM |  | 4 X 2.5 mm^2 ................................................... | Ad. | 0 | 0 | 0
B - 41.1.27 | YM |  | 4 X 4 mm^2 ................................................... | Ad. | 0 | 0 | 0
B - 41.1.28 | YM |  | 4 X 6 mm^2 ................................................... | Ad. | 0 | 0 | 0
B - 41.1.29 | YM |  | 4 X 10 mm^2 ................................................... | Ad. | 0 | 0 | 0
B - 41.1.30 | YM |  | 4 X 16 mm^2 ................................................... | Ad. | 0 | 0 | 0
B - 41.1.31 | YM |  | 3 X 25 c / 16 mm^2 ................................................... | Ad. | 0 | 0 | 0
B - 41.1.32 | YM |  | 3 X 35 c / 16 mm^2 ................................................... | Ad. | 0 | 0 | 0
B - 41.1.33 | YM |  | 3 X 50 s / 25 c mm^2 ................................................... | Ad. | 0 | 0 | 0
B - 41.1.34 | YM |  | 3 X 70 s / 35 c mm^2 ................................................... | Ad. | 0 | 0 | 0
B - 41.1.35 | YM |  | 3 X 95 / 50 s mm^2 ................................................... | Ad. | 0 | 0 | 0
B - 41.1.36 | YM |  | 3 X 120 / 70 s mm^2 ................................................... | Ad. | 0 | 0 | 0
|  | 41.2 | 0.6/1 KV TERMOPLASTİK EK KUTULARI (PROTOLİN EK MUFLAR, SIKMALI/CİVATALI BORU EKLİ )
B - 41.2.1 | YM |  | 1 X 1.5 mm^2 ................................................... | Ad. | 0 | 0 | 0
B - 41.2.2 | YM |  | 1 X 2.5 mm^2 ................................................... | Ad. | 0 | 0 | 0
B - 41.2.3 | YM |  | 1 X 4 mm^2 ................................................... | Ad. | 0 | 0 | 0
B - 41.2.4 | YM |  | 1 X 6 mm^2 ................................................... | Ad. | 0 | 0 | 0
B - 41.2.5 | YM |  | 1 X 10 mm^2 ................................................... | Ad. | 0 | 0 | 0
B - 41.2.6 | YM |  | 1 X 16 mm^2 ................................................... | Ad. | 0 | 0 | 0
B - 41.2.7 | YM |  | 1 X 25 c mm^2 ................................................... | Ad. | 0 | 0 | 0
B - 41.2.8 | YM |  | 1 X 35 c mm^2 ................................................... | Ad. | 0 | 0 | 0
B - 41.2.9 | YM |  | 1 X 50 s mm^2 ................................................... | Ad. | 0 | 0 | 0
B - 41.2.10 | YM |  | 1 X 70 s mm^2 ................................................... | Ad. | 0 | 0 | 0
B - 41.2.11 | YM |  | 1 X 95 s mm^2 ................................................... | Ad. | 0 | 0 | 0
B - 41.2.12 | YM |  | 1 X 120 s mm^2 ................................................... | Ad. | 0 | 0 | 0
B - 41.2.13 | YM |  | 1 X 150 s mm^2 ................................................... | Ad. | 0 | 0 | 0
B - 41.2.14 | YM |  | 1 X 185 s mm^2 ................................................... | Ad. | 0 | 0 | 0
B - 41.2.15 | YM |  | 1 X 240 s mm^2 ................................................... | Ad. | 0 | 0 | 0
B - 41.2.16 | YM |  | 2 X 1.5 mm^2 ................................................... | Ad. | 0 | 0 | 0
B - 41.2.17 | YM |  | 2 X 2.5 mm^2 ................................................... | Ad. | 0 | 0 | 0
B - 41.2.18 | YM |  | 2 X 4 mm^2 ................................................... | Ad. | 0 | 0 | 0
B - 41.2.19 | YM |  | 2 X 6 mm^2 ................................................... | Ad. | 0 | 0 | 0
B - 41.2.20 | YM |  | 2 X 10 mm^2 ................................................... | Ad. | 0 | 0 | 0
B - 41.2.21 | YM |  | 2 X 16 mm^2 ................................................... | Ad. | 0 | 0 | 0
B - 41.2.22 | YM |  | 2 X 25 c mm^2 ................................................... | Ad. | 0 | 0 | 0
B - 41.2.23 | YM |  | 2 X 35 c mm^2 ................................................... | Ad. | 0 | 0 | 0
B - 41.2.24 | YM |  | 2 X 50 s mm^2 ................................................... | Ad. | 0 | 0 | 0
B - 41.2.25 | YM |  | 2 X 70 s mm^2 ................................................... | Ad. | 0 | 0 | 0
B - 41.2.26 | YM |  | 2 X 95 s mm^2 ................................................... | Ad. | 0 | 0 | 0
B - 41.2.27 | YM |  | 2 X 120 s mm^2 ................................................... | Ad. | 0 | 0 | 0
B - 41.2.28 | YM |  | 2 X 150 s mm^2 ................................................... | Ad. | 0 | 0 | 0
B - 41.2.29 | YM |  | 2 X 185 s mm^2 ................................................... | Ad. | 0 | 0 | 0
B - 41.2.30 | YM |  | 2 X 240 s mm^2 ................................................... | Ad. | 0 | 0 | 0
B - 41.2.31 | YM |  | 3 X 1.5 mm^2 ................................................... | Ad. | 0 | 0 | 0
B - 41.2.32 | YM |  | 3 X 2.5 mm^2 ................................................... | Ad. | 0 | 0 | 0
B - 41.2.33 | YM |  | 3 X 4 mm^2 ................................................... | Ad. | 0 | 0 | 0
B - 41.2.34 | YM |  | 3 X 6 mm^2 ................................................... | Ad. | 0 | 0 | 0
B - 41.2.35 | YM |  | 3 X 10 mm^2 ................................................... | Ad. | 0 | 0 | 0
B - 41.2.36 | YM |  | 3 X 16 mm^2 ................................................... | Ad. | 0 | 0 | 0
B - 41.2.37 | YM |  | 3 X 25 c mm^2 ................................................... | Ad. | 0 | 0 | 0
B - 41.2.38 | YM |  | 3 X 35 c mm^2 ................................................... | Ad. | 0 | 0 | 0
B - 41.2.39 | YM |  | 3 X 50 s mm^2 ................................................... | Ad. | 0 | 0 | 0
B - 41.2.40 | YM |  | 3 X 70 s mm^2 ................................................... | Ad. | 0 | 0 | 0
B - 41.2.41 | YM |  | 3 X 95 s mm^2 ................................................... | Ad. | 0 | 0 | 0
B - 41.2.42 | YM |  | 3 X 120 s mm^2 ................................................... | Ad. | 0 | 0 | 0
B - 41.2.43 | YM |  | 3 X 150 s mm^2 ................................................... | Ad. | 0 | 0 | 0
B - 41.2.44 | YM |  | 3 X 185 s mm^2 ................................................... | Ad. | 0 | 0 | 0
B - 41.2.45 | YM |  | 3 X 240 s mm^2 ................................................... | Ad. | 0 | 0 | 0
B - 41.2.46 | YM |  | 3 X 25 c / 16 mm^2 ................................................... | Ad. | 0 | 0 | 0
B - 41.2.47 | YM |  | 3 X 35 c / 16 mm^2 ................................................... | Ad. | 0 | 0 | 0
B - 41.2.48 | YM |  | 3 X 50 s / 25 c mm^2 ................................................... | Ad. | 0 | 0 | 0
B - 41.2.49 | YM |  | 3 X 70 s / 35 c mm^2 ................................................... | Ad. | 0 | 0 | 0
B - 41.2.50 | YM |  | 3 X 95 / 50 s mm^2 ................................................... | Ad. | 0 | 0 | 0
B - 41.2.51 | YM |  | 3 X 120 / 70 s mm^2 ................................................... | Ad. | 0 | 0 | 0
B - 41.2.52 | YM |  | 3 X 150 / 70 s mm^2 ................................................... | Ad. | 0 | 0 | 0
B - 41.2.53 | YM |  | 3 X 185 / 95 s mm^2 ................................................... | Ad. | 0 | 0 | 0
B - 41.2.54 | YM |  | 3 X 240 / 120 s mm^2 ................................................... | Ad. | 0 | 0 | 0
B - 41.2.55 | YM |  | 4 X 1.5 mm^2 ................................................... | Ad. | 0 | 0 | 0
B - 41.2.56 | YM |  | 4 X 2.5 mm^2 ................................................... | Ad. | 0 | 0 | 0
B - 41.2.57 | YM |  | 4 X 4 mm^2 ................................................... | Ad. | 0 | 0 | 0
B - 41.2.58 | YM |  | 4 X 6 mm^2 ................................................... | Ad. | 0 | 0 | 0
B - 41.2.59 | YM |  | 4 X 10 mm^2 ................................................... | Ad. | 0 | 0 | 0
B - 41.2.60 | YM |  | 4 X 16 mm^2 ................................................... | Ad. | 0 | 0 | 0
B - 41.2.61 | YM |  | 4 X 25 c mm^2 ................................................... | Ad. | 0 | 0 | 0
|  | 41.3 | 3.5/6-5.8/10-8.7/15 KV EK MUFLAR
B - 41.3.1 | YM |  | Tek Damarlı Kablolar İçin (1x…..s/....mm^2) | Ad. | 0 | 0 | 0
B - 41.3.2 | YM |  | Üç Damarlı Kablolar İçin (3x…..s/....mm^2) | Ad. | 0 | 0 | 0
|  | 41.4 | 20.3/35 KV EK MUFLAR
B - 41.4.1 | YM |  | Tek Damarlı Kablolar İçin (1x…..s/....mm^2) | Ad. | 0 | 0 | 0
B - 41.4.2 | YM |  | Üç Damarlı Kablolar İçin (3x…..s/....mm^2) | Ad. | 0 | 0 | 0
B - 42 | YM | 42 | SAYAÇ PANOSU | Ad. | 0 | 0 | 0
B - 43 | YM | 43 | KOFRA | Ad. | 0 | 0 | 0
|  | 44. | SAYAÇLAR
B - 44.1 | YM | 44.1. | Tek Fazlı | Ad. | 0 | 0 | 0
B - 44.2 | YM | 44.2. | Üç fazlı | Ad. | 0 | 0 | 0
B - 44.3 | YM | 44.3. | Kombi | Ad. | 0 | 0 | 0
S - 1 | YM |  | LED ARMATÜR | Ad. | 0 | 296.982 | 0
S - 2 | YM |  | 2 Mt. uzunluğunda,galvanizli 65 X 65 X 7 'lik Topraklama Kazığı | Ad. | 0 | 0 | 0
S - 3 | YM |  | Galvanizli örgülü çelik tel ve gömülmesi | Mt. | 0 | 0 | 0
S - 4 | YM |  | 50 mm^2 NYY Kablo ve gömülmesi ....................................... | Mt. | 0 | 0 | 0
S - 5 | YM |  | 1X95 NAYY Kablo ve gömülmesi ....................................... | Mt. | 0 | 0 | 0
S - 6 | YM |  | 1 KV N 80 | Ad. | 0 | 0 | 0
S - 7 | YM |  | 1 KV N 95 | Ad. | 0 | 0 | 0
S - 8 | YM |  | 36 KV VHD 35 | Ad. | 0 | 0 | 0
S - 9 | YM |  | 36 KV VKS 35 | Ad. | 0 | 0 | 0
S - 10 | YM |  | AG İzolatör Demiri | Ad. | 0 | 0 | 0
S - 11 | YM |  | OG izolatör Demiri | Ad. | 0 | 0 | 0
S - 12 | YM |  | K1 Tipi İzolatör ..................................................... | Ad. | 0 | 0 | 0
S - 13 | YM |  | K2 Tipi İzolatör ..................................................... | Ad. | 0 | 0 | 0
S - 14 | YM |  | K3 Tipi İzolatör ..................................................... | Ad. | 0 | 0 | 0
S - 15 |  |  | KOMPOZİT SLİKON ASKI VE GERGİ İZOLATÖRLER |  | 0 | 0 | 0
S - 16 | YM |  | 40kN/11B | Ad. | 0 | 0 | 0
S - 17 | YM |  | 100kN/16B | Ad. | 0 | 0 | 0
S - 18 |  |  | ASKI TERTİBATI (HIRDAVAT MALZEMESİ) |  | 0 | 0 | 0
S - 19 | YM |  | Askı Tertibatı | Tk. | 0 | 0 | 0
S - 20 |  |  | GERGi TERTiBATI (HIRDAVAT MALZEMESi) |  | 0 | 0 | 0
S - 21 | YM |  | Gergi Tertibatı | Tk. | 0 | 0 | 0
S - 22 |  |  | ASKI TELLİ,DEMET BİÇİMLİ ,ALÜMİNYUM |  | 0 | 0 | 0
S - 23 |  |  | İLETKENLİ HAVA HATTI (AER) KABLOLARI |  | 0 | 0 | 0
S - 24 |  |  | İÇİN GEREKLİ AKSESUARLAR : |  | 0 | 0 | 0
S - 25 | YM |  | Makara İzolator TK MI 85 ............................................. | Ad. | 0 | 0 | 0
S - 26 | YM |  | Makara İzolator mili TK IM 22 ........................................ | Ad. | 0 | 0 | 0
S - 27 | YM |  | Özengi Demiri TK OD 85 ............................................... | Ad. | 0 | 0 | 0
S - 28 | YM |  | Askı Kancası TK AK 100 ............................................... | Ad. | 0 | 0 | 0
S - 29 |  |  | PATRONLAR!: |  | 0 | 0 | 0
S - 30 | YM |  | 36 KV OG sigorta patronu | Ad. | 0 | 0 | 0
|  |  | TOPLAM |  |  |  | 52854.674
|  |  | Demontaj |  | 52854.674

## İnşaat
SAKARYA ELEKTRİK DAĞITIM A.Ş.
İHALEDE KULLANILACAK BİRİM FİYATLAR
Birim Fiyat No. | İmalat Cinsi | Birim | Birim Fiyatı (TL) | Miktar
B - SBF-01. | Makina ile demirli ve demirsiz beton inşaatın yıkılması | m3 | 1334.8441 | 0
B - SBF-02. | Patlayıcı madde kullanmadan el ve ekipman ile demirli ve demirsiz beton inşaatın yıkılması. | m3 | 2518 | 0
B - SBF-03. | Makine ile çimento harçlı kargir ve horasan inşaatın yıkılması | m3 | 705.922 | 0
B - SBF-04. | Patlayıcı madde kullanmadan el ve ekipman ile çimento harçlı kargir ve horasan inşaatın yıkılması | m3 | 1258.75 | 0
B - SBF-05. | Her türlü demir (kapı, pencere, camekan, korkuluk, parmaklık, sac kapı kasası vb.) imalatın sökülmesi | Kg | 39.7 | 0
B - SBF-06. | Her türlü ahşap çatı sökülmesi | m2 | 315.5134 | 0
B - SBF-07. | Doğal parke taşı, beton plak, adi kaldırım, bordür ve blokaj sökülmesi | m2 | 163.1812 | 0
B - SBF-08. | Kırma taş, şose ve asfalt sökülmesi | m3 | 968 | 0
B - SBF-09. | Her türlü sıva sökülmesi | m2 | 175.6975 | 0
B - SBF-10. | Her türlü ahşap, kapı kasası,kapı kanadı pencere ve camekan sökülmesi | m2 | 158.9437 | 0
B - SBF-11. | Her türlü, sac, pvc, çinko vb yağmur oluğu ve borusunun sökülmesi | m | 57.4768 | 0
B - SBF-12. | Her türlü kiremit örtülü çatılarda kiremit aktarılması | m2 | 122.7313 | 0
B - SBF-13. | Çatı örtüsü altındaki ahşap kaplama tahtası sökülmesi | m2 | 121.8275 | 0
B - SBF-14. | Çatı örtüleri altındaki su yalıtım örtüleri ve bitümlü karton sökülmesi | m2 | 30.6685 | 0
B - SBF-15. | El ile her derinlikte yumuşak ve sert toprakta dar derin kazı yapılması(gevşek ve bitkisel toprak, gevşek silt, kum, kil, siltli, kumlu ve gevşek kil, killi kum ve çakıl, kürekle atılabilen taşlı toprak ve benzeri zeminler) | m3 | 735.63 | 0
B - SBF-16. | El veya kompresörle ve patlayıcı madde kullanmadan her derinlikte yumuşak kayada dar derin kazı yapılması (tabakalaşmış kalker, marnlı kalker, marn, şist, gre, gevşek konglomera, alçı taşı, volkanik tüfler (bazalt tüfleri hariç), 0,400 m3 den büyük aynı cins blok taşlar ve benzeri zeminler) | m3 | 1371.4525 | 0
B - SBF-17. | El veya kompresörle ve patlayıcı madde kullanmadan her derinlikte sert kayada dar derin kazı yapılması (kalın tabaka ve kitle halinde sert gre, betonlaşmış konglomera, kesif kalker, mermer, ayrışmamış serpantin, andezit, trakit bazalt tüfleri, 0,400 m3 den büyük aynı cins blok taşlar ve benzeri zeminler) | m3 | 1240.94 | 0
B - SBF-18. | Makine ile her derinlik ve her genişlikte yumuşak ve sert toprak kazılması | m3 | 140.31 | 0
B - SBF-19. | Makine ile patlayıcı madde kullanmadan her derinlik ve her genişlikte yumuşak kaya kazılması | m3 | 191.4725 | 0
B - SBF-20. | Makine ile patlayıcı madde kullanmadan her derinlik ve her genişlikte sert kaya kazılması | m3 | 388.35 | 0
B - SBF-21. | Makine ile tuvenan kum çakıl temin edilerek, el ile serme, sulama, sıkıştırma yapılması | m3 | 698.655 | 0
B - SBF-22. | Kırmataş (mıcır, balast vb) temin edilerek, el ile serme ve sıkıştırma yapılması | m3 | 730.38 | 0
B - SBF-23. | Ahşaptan yapılan seri kalıp | m2 | 198.9044 | 0
B - SBF-24. | Düz yüzeyli beton ve betonarme kalıbı | m2 | 524.7652 | 0
B - SBF-25. | Plywood (film kaplı) ile yapılan düz yüzeyli çıplak beton ve betonarme kalıbı | m2 | 635.7805 | 0
B - SBF-26. | Beton santralinde üretilen veya satın alınan ve beton pompasıyla basılan, C 20/25 basınç dayanım sınıfında beton dökülmesi (beton nakli dahil) | m3 | 2542.8 | 0
B - SBF-27. | Basınç dayanımı C 20/25 (BS20) olan betonarme betonu (granülometrik kum ve kırmataş ile) | m3 | 3108.5209 | 0
B - SBF-28. | Nervürlü çelik hasırın yerine konulması 1,500-3,000 kg/m2 (3,000 kg/m2 dahil) | Ton | 32370.25 | 0
B - SBF-29. | Nervürlü çelik hasırın yerine konulması 3,001-10,000 kg/m2 (10,000 kg/m2 dahil) | Ton | 31655.88 | 0
B - SBF-30. | Ø 8- Ø 12 mm nervürlü beton çelik çubuğu, çubukların kesilmesi, bükülmesi ve yerine konulması | Ton | 33700.95 | 0
B - SBF-31. | Ø 14- Ø 28 mm nervürlü lik beton çelik çubuğu, çubukların kesilmesi, bükülmesi ve yerine konulması | Ton | 32703.45 | 0
B - SBF-32. | Sökülen her türlü demir (kapı, pencere, camekan, korkuluk, parmaklık, sac kapı kasası vb) imalatın yerine konulması | Kg | 36.0125 | 0
B - SBF-33. | Kare ve dikdörtgen profillerle pencere ve kapı yapılması ve yerine konulması | Kg | 120.3781 | 0
B - SBF-34. | Lama,köşebent ve profil demirlerden çeşitli demir işleri yapılması ve yerine konulması | Kg | 112.9381 | 0
B - SBF-35. | Baklava desenli sacla döşeme yapılması ve yerine konulması (mevcut kiriş, bölme, merdiven ve taşıyıcı üzerine) | Kg | 99.7281 | 0
B - SBF-36. | 190 mm kalınlığında yatay delikli tuğla (190 x 190 x 135 mm) ile duvar yapılması | m2 | 583.0082 | 0
B - SBF-37. | Kireç-çimento karışımı harçla düz sıva yapılması | m2 | 412.0399 | 0
B - SBF-38. | Demir yüzeylere iki kat antipas, iki kat sentetik boya yapılması | m2 | 247.3092 | 0
B - SBF-39. | Yüzeylere astar çekilerek iki kat su bazlı mat plastik boya yapılması | m2 | 158.4655 | 0
B - SBF-40. | Brüt beton, sıvalı veya eski boyalı yüzeylere, astar uygulanarak akrilik esaslı su bazlı boya yapılması (dış cephe) | m2 | 225.3279 | 0
B - SBF-41. | 0-21,50 m arası yükseklikteki tavanlar ve duvarlar için tam güvenlikli iş iskelesi yapılması (0,00-21,50m arası) | m3 | 112.5719 | 0
B - SBF-42. | Ahşaptan oturtma çatı yapılması (çatı örtüsü altı tahta kaplamalı) | m2 | 836.505 | 0
B - SBF-43. | Çatı üzerine tahta kaplama yapılması | m2 | 358.685 | 0
B - SBF-44. | Oluklu kiremitle çatı örtüsü yapılması | m2 | 695.769 | 0
B - SBF-45. | Mahya kiremiti ile mahya yapılması | m | 130.4615 | 0
B - SBF-46. | Eğimli çatılarda, çatı örtüsü altına, 3 mm kalınlıkta elastomer esaslı, polyester keçe taşıyıcılı polimer bitümlü örtü (-20 C soğukta bükülmeli) ile su yalıtımı yapılması | m2 | 249.2285 | 0
B - SBF-47. | 4,3 mm kalınlıkta elastomer esaslı (-20 soğukta bükülmeli) polyester keçe taşıyıcılı bir yüzü mineral kaplı polimer bitümlü örtü ile tek kat su yalıtımı yapılması | m2 | 252.0315 | 0
B - SBF-48. | Sac levhadan 150 mm çapında eksiz yağmur oluğu, iniş borusu yapılması ve yerine tespiti | m | 228.4336 | 0
B - SBF-49. | Kapı ve pencerelere sineklik (Galvanizli tel) yapılması ve yerine konulması | m2 | 208.2027 | 0
B - SBF-50. | Betonarme direkli çit yapılması (hmin= 2 m) | m | 702.5069 | 0
B - SBF-51. | Mermer agregalı terrazo karo ile iç mekan döşeme kaplaması yapılması (Kırılma Yükü Şartları (Sınıf 1) Yüzey alanı <= 1100cm2 ebatlarda, honlu veya cilalı) | m2 | 1005.6335 | 0
B - SBF-52. | Ø 200 mm çapında spiral sarımlı pvc esaslı borularının temini ve yerine döşenmesi (drenaj, yağmur suyu ve kanalizasyon için) | m | 127.2241 | 0
B - SBF-53. | Geotekstil keçe serilmesi (250 gr/m2) | m2 | 36.5118 | 0
B - SBF-54. | Doğal büyük parke taşı (BPT) ile döşeme kaplaması yapılması (yol, meydan, park, kaldırım ve benzeri yerlerde) (120-130 mm boyutlarında, granit, bazalt, diyorit, diyabaz, melafir, gabro, grovak ve benzeri taşlar ile) | m2 | 634.6064 | 0
B - SBF-55. | Ø 100 mm lik bir ucu muflu sert PVC boru (yağmur suyu borusu) | m | 73.7001 | 0
B - SBF-56. | Çeşitli ebatlarda panel çit ile çit yapılması | m2 | 408.8248 | 0
B - SBF-57. | 8 cm yüksekliğinde normal çimentolu buhar kürlü beton parke taşı ile döşeme kaplaması yapılması (her ebat, renk ve desende) | m2 | 541.9737 | 0
B - SBF-58. | 50 x 20 x 10 cm boyutlarında normal çimentolu buhar kürlü beton bordür döşenmesi (pahlı, her renk) | m | 212.8049 | 0
B - SBF-59. | 75 x 30 x 15 cm boyutlarında normal çimentolu buhar kürlü beton bordür döşenmesi (pahlı, her renk) | m | 231.1054 | 0
B - SBF-60. | Beton santralinde üretilen veya satın alınan ve beton pompasıyla basılan, C 30/37 basınç dayanım sınıfında beton dökülmesi (beton nakli dahil) | m3 | 2692.8 | 0
B - SBF-61. | Prefabrik beton blok şev kaplama elemani imali ve yerine döşenmesi | Adet | 169.1958 | 0
B - SBF-62. | Her türlü kiremit çatı örtüsü sökülmesi, toplanması, temizlenmesi, istif edilmesi, nakledilmesi | m2 | 71.1162 | 0
B - SBF-63. | Ocak taşı ile blokaj yapılması | m3 | 966.09 | 0
B - SBF-64. | Beton santralinde üretilen veya satın alınan ve beton pompasıyla basılan, C 16/20 basınç dayanım sınıfında beton dökülmesi (beton nakli dahil) | m3 | 2480.3 | 0
B - SBF-65. | Beton santralinde üretilen veya satın alınan ve beton pompasıyla basılan, C 25/30 basınç dayanım sınıfında beton dökülmesi (beton nakli dahil) | m3 | 2605.3 | 0
B - SBF-66. | 3 mm kalınlıkta elastomer esaslı (-20 soğukta bükülmeli) cam tülü taşıyıcılı ve 3 mm kalınlıkta elastomer esaslı (-20 soğukta bükülmeli) polyester keçe taşıyıcılı polimer bitümlü örtüler ile iki kat su yalıtımı yapılması | m2 | 367.827 | 0
B - SBF-67. | 3 mm kalınlıkta elastomer esaslı (-20 soğukta bükülmeli) polyester keçe taşıyıcılı ve 3,3 mm kalınlıkta elastomer esaslı (-20 soğukta bükülmeli) polyester keçe taşıyıcılı bir yüzü mineral kaplı polimer bitümlü örtüler ile iki kat su yalıtımı yapılması | m2 | 410.9638 | 0
B - SBF-68. | Su buharı geçişine açık su yalıtım örtüsü serilmesi | m2 | 130.2381 | 0
B - SBF-69. | Ocaktan çaplanmış moloz taşı ile 200 dozlu çimento harçlı kargir inşaat yapılması | m3 | 2602.1712 | 0
B - SBF-70. | Karotla Betonarme kiriş kolon,perde tavan ve döşemelerde de kdelik açma kapama 88-122 mm | cm | 16.86 | 0
TOPLAM |  |  |  | 0